## 窓
△は暫定的に入力してある項目、〇は設計者・メーカーが入力する項目
属性の分類 | BLC-ID | 項目の分類 |  |  | 属性項目（英語） | 属性項目（日本語） | 説明 | データタイプ | 入力例 | 根拠 | ジェネリック入力済み配信項目 | 設計者入力項目 | メーカー入力項目 | 発注者入力項目 | アルミニウム製建具_2枚引き違い窓_掃き出し ジェネリックオブジェクト入力例 | アルミニウム製建具_2枚引き違い窓_腰壁付 ジェネリックオブジェクト入力例 | アルミニウム製建具_嵌め殺し窓_腰壁付き ジェネリックオブジェクト入力例 | アルミニウム製建具_2枚引き違い窓_掃き出し メーカーオブジェクト入力例【LIXIL】 | アルミニウム製建具_2枚引き違い窓_掃き出し メーカーオブジェクト入力例【YKKAP】 | アルミニウム製建具_2枚引き違い窓_掃き出し メーカーオブジェクト入力例【日本サッシ協会】 | アルミニウム製建具_2枚引き違い窓_腰壁付 メーカーオブジェクト入力例【LIXIL】 | アルミニウム製建具_2枚引き違い窓_腰壁付 メーカーオブジェクト入力例【YKKAP】 | アルミニウム製建具_2枚引き違い窓_腰壁付 メーカーオブジェクト入力例【日本サッシ協会】 | 備考
BLC | BLC001 |  |  |  |  | 企業コード | (一財)日本情報経済社会推進協会(JIPDEC)による企業コード |  | n/a |  |  |  | 〇 |  | n/a | n/a | n/a | 214870 | n/a | n/a | 214870 | n/a | n/a
管理情報項目 | BLC002 |  |  |  |  | 企業名 | 企業名 |  | n/a |  |  |  | 〇 |  | n/a | n/a | n/a | 株式会社LIXIL | YKK AP（株） | n/a | 株式会社LIXIL | YKK AP（株） | n/a
| BLC003 |  |  |  |  | 企業ＵＲＬ | 企業のホームページを示す |  | www.company.Com |  |  |  | 〇 |  | n/a | n/a | n/a | http://www.biz-lixil.com/ | http://www.ykkap.co.jp/ | n/a | http://www.biz-lixil.com/ | http://www.ykkap.co.jp/ | n/a
| BLC004 |  |  |  |  | 分類コード | 製品の分類コードを示す。当面建築はUniclass2015 or OmniClass、設備はCI-NETコード |  | Pr_30_59_98_02 |  | 〇 |  | 〇 |  | Pr_30_59_98_02 | Pr_30_59_98_02 | Pr_30_59_98_02 | Pr_30_59_98_02 | Pr_30_59_98_02 | Pr_30_59_98_02 | Pr_30_59_98_02 | Pr_30_59_98_02 | Pr_30_59_98_02
| BLC005 |  |  |  |  | 製品グループ |  |  | アルミニウム建具 |  | 〇 |  | 〇 |  | アルミニウム建具 | アルミニウム建具 | アルミニウム建具 | アルミニウム建具 | アルミニウム建具 | アルミニウム建具 | アルミニウム建具 | アルミニウム建具 | アルミニウム建具
| BLC006 |  |  |  |  | メーカー型番 | メーカー品番 |  | n/a |  |  |  | 〇 |  | n/a | n/a | n/a | n/a | n/a | n/a | n/a | n/a | n/a
| BLC007 |  |  |  |  | 型式名称 | 製品名・商品名 |  | n/a |  |  |  | 〇 |  | n/a | n/a | n/a | PRO-SE | EXIMA31 | n/a | PRO-SE | EXIMA31 | n/a
| BLC008 |  |  |  |  | 製品写真 | サムネイル程度の画像品質 |  | n/a |  |  |  | 〇 |  | n/a | n/a | n/a | n/a | n/a | n/a | n/a | n/a | n/a
| BLC009 |  |  |  |  | 3Dファイル形式 | 製品等の3Dファイル形式 |  | n/a |  | 〇 |  | 〇 |  | rfa | rfa | rfa | rfa | rfa | rfa | rfa | rfa | rfa
| BLC010 |  |  |  |  | 製品リリース年月 | 当該製品等の販売開始時期を西暦の年、月で示す |  | n/a |  |  |  | 〇 |  | n/a | n/a | n/a | n/a | n/a | n/a | n/a | n/a | n/a
| BLC011 |  |  |  |  | 配信停止年月 | 当該製品の製造が停止された時期を西暦の年、月で示す |  | n/a |  |  |  | 〇 |  | n/a | n/a | n/a | n/a | n/a | n/a | n/a | n/a | n/a
| BLC012 |  |  |  |  | 製品出荷対象 | 出荷対象エリア・国 |  | n/a |  |  |  | 〇 |  | n/a | n/a | n/a | n/a | n/a | n/a | n/a | n/a | n/a
| BLC013 |  |  |  |  | BLC標準バージョン | BLC標準のバージョン |  | n/a |  | 〇 |  | 〇 |  | 1 | 1 | 1 | 1 | 1 | 1 | 1 | 1 | 1
| BLC014 |  |  |  |  | 参照している仕様書等のバージョン |  |  | 仕様書等の版 | 公共建築工事標準仕様書（建築工事編） | 〇 |  | 〇 |  | 平成28年版 | 平成28年版 | 平成28年版 | 平成28年版 | 平成28年版 | 平成28年版 | 平成28年版 | 平成28年版 | 平成28年版
IFC |  | 1.1 | 窓 ¦ Pset_WindowCommon
IFC4 Add2 | BLC015 |  | 1.1.1 | 窓 | Reference | 参照記号 | このプロジェクトにおける参照記号。分類コードではなく内部で使用されるプロジェクトタイプとして使用されるもの。 | テキスト | AW-1 |  |  | 〇 |  |  | n/a | n/a | n/a | n/a | n/a | n/a | n/a | n/a | n/a
| BLC016 |  | 1.1.2 |  | Status | 状態 | [新規/既存/廃棄/一時的/その他/不明/未定義]から選択 | ラベル | 新規 |  |  | 〇 |  |  | n/a | n/a | n/a | n/a | n/a | n/a | n/a | n/a | n/a
| BLC017 |  | 1.1.3 |  | AcousticRating | 遮音性 | JIS等級 or 遮音等級線 or 住宅性能表示制度等級区分 | ラベル | T-4 | JIS等級 |  | 〇 | 〇 |  | n/a | n/a | n/a | T-3 | Ｔ-2 | Ｔ-2 | T-3 | Ｔ-2 | Ｔ-2
| BLC018 |  | 1.1.4 |  | FireRating | 防火性 | 延焼のおそれのある部分にある外壁の開口部の耐火等級 | ラベル | 等級2 | 住宅性能表示制度 |  | 〇 | 〇 |  | n/a | n/a | n/a | 等級2 | 等級2 | 等級2 | 等級2 | 等級2 | 等級2
| BLC019 |  | 1.1.5 |  | SecurityRating | 防犯性 | 「防犯性能の高い建物部品（CPマーク付き）」か否か | ラベル | yes | 防犯性能の高い建物 部品の開発・普及に関する官民合同会議 |  | 〇 | 〇 |  | n/a | n/a | n/a | n/a | n/a | n/a | n/a | n/a | n/a
| BLC020 |  | 1.1.6 |  | IsExternal | 外部区分 | 外部の部材かどうか（TRUE/FALSE） | ブール値 | TRUE |  | △ | 〇 | 〇 |  | n/a | n/a | n/a | TRUE | TRUE | TRUE | TRUE | TRUE | TRUE
| BLC021 |  | 1.1.7 |  | Infiltration | 気密性 | JIS等級 or 気密等級線 | 数値 | A-3 | JIS等級 |  | 〇 | 〇 |  | n/a | n/a | n/a | Ａ-4 | Ａ-4 | A-3 | Ａ-4 | Ａ-4 | A-3
| BLC022 |  | 1.1.8 |  | ThermalTransmittance | 断熱性 | JIS等級 or 熱還流抵抗 or 熱還流率 | 数値 | H3 | JIS等級 |  | 〇 | 〇 |  | n/a | n/a | n/a | H3 | Ｈ-2 | Ｈ-2 | H3 | Ｈ-2 | Ｈ-2
| BLC023 |  | 1.1.9 |  | GlazingAreaFraction | ガラス率 | 外壁の総面積に対するガラスの面積の比率＊日本では該当無し？ | 数値 |  |  |  | ? | ? | ? | n/a | n/a | n/a | n/a | n/a | n/a | n/a | n/a | n/a
| BLC024 |  | 1.1.10 |  | HasSillExternal | 水切りの有無 | 水切り付きの製品かどうか（TRUE/FALSE） | ブール値 | TRUE |  | △ | 〇 | 〇 |  | TRUE | TRUE | TRUE | TRUE | TRUE | TRUE | TRUE | TRUE | TRUE
| BLC025 |  | 1.1.11 |  | HasSillInternal | 膳板の有無 | 膳板付きの製品かどうか（TRUE/FALSE） | ブール値 | FALSE |  | △ | 〇 | 〇 |  | TRUE | TRUE | TRUE | FALSE | FALSE | FALSE | FALSE | FALSE | FALSE
| BLC026 |  | 1.1.12 |  | HasDrive | ドライブの有無 | 操作するための自動ドライブがあるか否か（TRUE/FALSE）＊日本では該当無し？ | ブール値 | [6 empty] | n/a | n/a | n/a | n/a | n/a | n/a | n/a | n/a | n/a
| BLC027 |  | 1.1.13 |  | SmokeStop | 防煙対応の有無 | ＊日本では該当無し？ | ブール値 |  |  |  | ? | ? | ? | n/a | n/a | n/a | n/a | n/a | n/a | n/a | n/a | n/a
| BLC028 |  | 1.1.14 |  | Fire Exit | 避難上又は消火活動上有効な開口部か否か | 避難上又は消火活動上有効な開口部か否か（TRUE/FALSE） | ブール値 | TRUE |  |  | 〇 |  |  | n/a | n/a | n/a | n/a | n/a | n/a | n/a | n/a | n/a
| BLC029 |  | 1.1.15 |  | WaterTightnessRating | 水密性 | JIS等級 or 圧力差 | ラベル | W-3 | JIS等級 |  | 〇 | 〇 |  | n/a | n/a | n/a | Ｗ-5 | Ｗ-5 | Ｗ-4 | Ｗ-5 | Ｗ-5 | Ｗ-4
| BLC030 |  | 1.1.16 |  | MechanicalLoadRating | 定格荷重 | ＊日本では該当無し？ | ラベル |  |  |  | ? | ? | ?
| BLC031 |  | 1.1.17 |  | WindLoadRating | 耐風圧性 | JIS等級 or 等級との対応値 | ラベル | S-4 | JIS等級 |  | 〇 | 〇 |  | n/a | n/a | n/a | S-7 | Ｓ-7 | S-4 | S-7 | Ｓ-7 | S-4
|  | 1.2 | ガラス ¦ Pset_DoorWindowGlazingType
| BLC032 |  | 1.2.1 | ガラス | GlassLayers | ガラス枚数 | 例えば"2"はペアガラス | 数値 | 1 |  |  | 〇 |  |  | n/a | n/a | n/a | n/a | n/a | n/a | n/a | n/a | n/a
| BLC033 |  | 1.2.2 |  | GlassThickness1 | ガラス厚1 | 最初の（室内側）ガラスの厚み | 数値 | 6 |  |  | 〇 |  |  | n/a | n/a | n/a | n/a | n/a | n/a | n/a | n/a | n/a
| BLC034 |  | 1.2.3 |  | GlassThickness2 | ガラス厚2 | 2番目（中間、あるいは外側）のガラスの厚み | 数値 | n/a |  |  | 〇 |  |  | n/a | n/a | n/a | n/a | n/a | n/a | n/a | n/a | n/a
| BLC035 |  | 1.2.4 |  | GlassThickness3 | ガラス厚3 | 3番目（外側）のガラスの厚み | 数値 | n/a |  |  | 〇 |  |  | n/a | n/a | n/a | n/a | n/a | n/a | n/a | n/a | n/a
| BLC036 |  | 1.2.5 |  | FillGas | 充填ガス種 | 2枚のガラス間の隙間に充填されたガスの名称 | ラベル | n/a |  |  | 〇 |  |  | n/a | n/a | n/a | n/a | n/a | n/a | n/a | n/a | n/a
| BLC037 |  | 1.2.6 |  | GlassColor | ガラス色 | ガラスの色合い | ラベル | Clear |  |  | 〇 |  |  | n/a | n/a | n/a | n/a | n/a | n/a | n/a | n/a | n/a
| BLC038 |  | 1.2.7 |  | IsTempered | 強化ガラスか否か | 強化ガラスか否か（TRUE/FALSE） | ブール値 | FALSE |  |  | 〇 |  |  | n/a | n/a | n/a | n/a | n/a | n/a | n/a | n/a | n/a
| BLC039 |  | 1.2.8 |  | IsLaminated | 皮膜を被せたガラスか否か | ガラス以外の素材が重ねられているか否か（TRUE/FALSE） | ブール値 | FALSE |  |  | 〇 |  |  | n/a | n/a | n/a | n/a | n/a | n/a | n/a | n/a | n/a
| BLC040 |  | 1.2.9 |  | IsCoated | コーティングの有無 | ガラスがコーティングされいるか否か（TRUE/FALSE） | ブール値 | FALSE |  |  | 〇 |  |  | n/a | n/a | n/a | n/a | n/a | n/a | n/a | n/a | n/a
| BLC041 |  | 1.2.10 |  | IsWired | 網入りガラスか否か | 網入りガラスか否か（TRUE/FALSE） | ブール値 | FALSE |  |  | 〇 |  |  | n/a | n/a | n/a | n/a | n/a | n/a | n/a | n/a | n/a
| BLC042 |  | 1.2.11 |  | VisibleLightReflectance | 可視光反射率 | ガラスへ法線入射した可視光の反射率 | 数値 | 0.08 |  |  | 〇 |  |  | n/a | n/a | n/a | n/a | n/a | n/a | n/a | n/a | n/a
| BLC043 |  | 1.2.12 |  | VisibleLightTransmittance | 可視光透過率 | ガラスへ法線入射した可視光の透過率（τv） | 数値 | 91.339 |  |  | 〇 |  |  | n/a | n/a | n/a | n/a | n/a | n/a | n/a | n/a | n/a
| BLC044 |  | 1.2.13 |  | SolarAbsorption | 日射取得率 | ガラスで吸収される日射の比率（η値） | 数値 | 0.84 |  |  | 〇 |  |  | n/a | n/a | n/a | n/a | n/a | n/a | n/a | n/a | n/a
| BLC045 |  | 1.2.14 |  | SolarReflectance | 日射透過率 | ガラスを透過する日射の比率（τe） | 数値 | 89.612 |  |  | 〇 |  |  | n/a | n/a | n/a | n/a | n/a | n/a | n/a | n/a | n/a
| BLC046 |  | 1.2.15 |  | SolarHeatGainTransmittance | 透過太陽熱利得係数 | 室内の熱利得の原因となる日射の比率＊日本では該当無し？ | 数値 |  |  |  | ? | ? | ? | n/a | n/a | n/a | n/a | n/a | n/a | n/a | n/a | n/a
| BLC047 |  | 1.2.16 |  | ShadingCoefficient | 遮蔽係数（SC値） | ガラスの太陽熱伝導の基準 | 数値 | 0.95 |  |  | 〇 |  |  | n/a | n/a | n/a | n/a | n/a | n/a | n/a | n/a | n/a
| BLC048 |  | 1.2.17 |  | ThermalTransmittanceSummer | 夏期の熱透過係数（U値） | 夏期のガラスの熱透過係数＊日本では該当無し？ | 数値 |  |  |  | ? | ? | ? | n/a | n/a | n/a | n/a | n/a | n/a | n/a | n/a | n/a
| BLC049 |  | 1.2.18 |  | ThermalTransmittanceWinter | 冬季の熱透過係数（U値） | 冬期のガラスの熱透過係数＊日本では該当無し？ | 数値 |  |  |  | ? | ? | ? | n/a | n/a | n/a | n/a | n/a | n/a | n/a | n/a | n/a
COBie |  | 2.1 | COBie Type Properties
| BLC050 |  | 2.1.1 |  | AccessibilityPerformance | アクセスビリティ性能 | 製品が満足するアクセスヒリティ事項 | テキスト | 開口巾800mm以上 | 長寿社会対応住宅設計指針 | △ | 〇 | 〇 |  | 開口巾800mm以上 | 開口巾800mm以上 | n/a | 開口巾800mm以上 | 開口巾800mm以上 | 開口巾800mm以上 | 開口巾800mm以上 | 開口巾800mm以上 | 開口巾800mm以上
| BLC051 |  | 2.1.2 |  | AssetType | 資産の種類 | 「固定（Fixed）」は固定された設備、設置された製品、「可動（Movable）」は、建物から独立した装置、製品を示す。 | ラベル | 固定 |  | △ | 〇 | 〇 |  | 固定 | 固定 | 固定 | 固定 | 固定 | 固定 | 固定 | 固定 | 固定
| BLC052 |  | 2.1.3 |  | Category | 分類 | 分類コード。例：Uniclass2015、コロン、分類タイプから成る単一のテキスト列で示す。 | テキスト | Pr_30_59_98_02:Aluminium window units |  | 〇 |  | 〇 |  | Pr_30_59_98_02:Aluminium window units | Pr_30_59_98_02:Aluminium window units | Pr_30_59_98_02:Aluminium window units | Pr_30_59_98_02:Aluminium window units | Pr_30_59_98_02:Aluminium window units | Pr_30_59_98_02:Aluminium window units | Pr_30_59_98_02:Aluminium window units | Pr_30_59_98_02:Aluminium window units | Pr_30_59_98_02:Aluminium window units
| BLC053 |  | 2.1.4 |  | CodePerformance | 法令性能 | 英数字の値で、製品が満たすべき法令コンプライアンス要件を示す。 | テキスト | n/a |  |  | 〇 | 〇 |  | n/a | n/a | n/a | n/a | n/a | n/a | n/a | n/a | n/a
| BLC054 |  | 2.1.5 |  | Colour | 色 | 英数字の値で、製品の主要な色を示す。 | ラベル | 艶消しシルバー |  |  | 〇 | 〇 |  | n/a | n/a | n/a | ナチュラルシルバー | シルバー YSN | 艶消しシルバー | ナチュラルシルバー | シルバー YSN | 艶消しシルバー
| BLC055 |  | 2.1.6 |  | Constituents | 構成要素 | 製品の様々なパーツの詳細を含む英数字の値 | テキスト | n/a |  | 〇 |  | 〇 |  | n/a | n/a | n/a | n/a | n/a | n/a | n/a | n/a | n/a
| BLC056 |  | 2.1.7 |  | Description | 説明 | 英数字の値でBIM オブジェクトで示す製品の簡潔な説明を示す。メーカーオブジェクトは事実情報に限定され、カタログ名を含むことができる。 | ラベル | 引き違い窓 |  | 〇 |  | 〇 |  | アルミニウム製建具_2枚引き違い窓 | アルミニウム製建具_2枚引き違い窓 | アルミニウム製建具_嵌め殺し窓 | アルミニウム製建具_2枚引き違い窓 | アルミニウム製建具_2枚引き違い窓 | アルミニウム製建具_2枚引き違い窓 | アルミニウム製建具_2枚引き違い窓 | アルミニウム製建具_2枚引き違い窓 | アルミニウム製建具_2枚引き違い窓
| BLC057 |  | 2.1.8 |  | DurationUnit | 耐用期間の単位 | 耐用期間記録する単位。典型的には年。 | ラベル | 年 |  |  |  | 〇 |  | n/a | n/a | n/a | 年 | 年 | 年 | 年 | 年 | 年
| BLC058 |  | 2.1.9 |  | ExpectedLife | 耐用期間 | 数値の値で、製品の期待耐用期間を示す。単位は「耐用単位」で記録される。 | 数字 | 5 |  |  |  | 〇 |  | n/a | n/a | n/a | n/a | n/a | n/a | n/a | n/a | n/a
| BLC059 |  | 2.1.10 |  | Features | 特徴 | 英数字の値で製品の仕様に関する主要な特徴や重要な特色を示す。 | ラベル | 掃き出し窓 |  | 〇 |  | 〇 |  | 掃き出し窓 | 掃き出し窓 | 嵌め殺し窓 | 掃き出し窓 | 掃き出し窓 | 掃き出し窓 | 腰壁付き窓 | 腰壁付き窓 | 腰壁付き窓
| BLC060 |  | 2.1.11 |  | Finish | 仕上げ | 英数字の値で製品の特徴的な主要な仕上げを示す。 | ラベル | 陽極酸化複合被膜 |  |  | 〇 | 〇 |  | n/a | n/a | n/a | 陽極酸化複合被膜 | 陽極酸化複合被膜 | 陽極酸化複合被膜 | 陽極酸化複合被膜 | 陽極酸化複合被膜 | 陽極酸化複合被膜
| BLC061 |  | 2.1.12 |  | Grade | グレード | 英数字の値で製品に対応する標準グレードを示す。 | ラベル | n/a |  |  | 〇 | 〇 |  | n/a | n/a | n/a | n/a | n/a | n/a | n/a | n/a | n/a
| BLC062 |  | 2.1.13 |  | Manufacturer | 製造者 | 製品の供給、製造に責任を持つ組織の、有効なメールアドレス | テキスト | company@email.com |  |  |  | 〇 |  | n/a | n/a | n/a | n/a | n/a | n/a | n/a | n/a | n/a
| BLC063 |  | 2.1.14 |  | Material | 材料 | 英数字の値で特徴ある、主要な製品の材料示す。 | テキスト | アルミニウム合金 |  | 〇 |  | 〇 |  | アルミニウム合金 | アルミニウム合金 | アルミニウム合金 | アルミニウム合金 | アルミニウム合金 | アルミニウム合金 | アルミニウム合金 | アルミニウム合金 | アルミニウム合金
| BLC064 |  | 2.1.15 |  | ModelNumber | 品番 | 英数字の値で製品の製造者が定める製品、品目、単位番号を示す。これはパーツ番号、SKU カタログ番号あるいはその類でもよい。 | テキスト | n/a |  |  |  | 〇 |  | n/a | n/a | n/a | n/a | n/a | n/a | n/a | n/a | n/a
| BLC065 |  | 2.1.16 |  | ModelReference | 商品名 | 英数字の値で製造者が使用する製造品目の名前。商標など。 | テキスト | アルミニウム製建具 |  |  |  | 〇 |  | n/a | n/a | n/a | PRO-SE | EXIMA31 | n/a | PRO-SE | EXIMA31 | n/a
| BLC066 |  | 2.1.17 |  | Name | 製品名 | 製品タイプで始まる一般名称。 | テキスト | n/a |  | 〇 |  | 〇 |  | アルミニウム製建具 | アルミニウム製建具 | アルミニウム製建具 | アルミニウム製建具 | アルミニウム製建具 | アルミニウム製建具 | アルミニウム製建具 | アルミニウム製建具 | アルミニウム製建具
| BLC067 |  | 2.1.18 |  | NominalHeight | 公称高さ | 公称高さ(一般的に製品の垂直の特性寸法)のmm 数値。 | 数字 | 2000 |  | △ | 〇 | 〇 |  | 2000 | 1500 | 1500 | 2000 | 2000 | 2000 | 1500 | 1500 | 1500
| BLC068 |  | 2.1.19 |  | NominalLength | 公称長さ | 公称長さ(一般的に製品の直行する2 つの水平寸法の主要なまたは長い寸法のmm数値)。 | 数字 | n/a |  | △ | 〇 | 〇 |  | n/a | n/a | n/a | n/a | n/a | n/a | n/a | n/a | n/a
| BLC069 |  | 2.1.20 |  | NominalWidth | 公称巾 | 公称長さ(一般的に製品の直行する2 つの水平寸法の二次的または短い寸法のmm数値)。 | 数字 | 1800 |  | △ | 〇 | 〇 |  | 1800 | 1800 | 600 | 1800 | 1800 | 1800 | 1800 | 1800 | 1800
| BLC070 |  | 2.1.21 |  | ReplacementCost | 更新コスト | プロジェクト通貨での製品の更新コストを示す数値。プロジェクト通貨が不明の場合、ローカル通貨で示す。 | 数字 | n/a |  |  |  | 〇 |  | n/a | n/a | n/a | n/a | n/a | n/a | n/a | n/a | n/a
| BLC071 |  | 2.1.22 |  | Shape | 形状 | 英数字の値で製品の形状の特徴を示す。 | ラベル | 四角形 |  | 〇 |  | 〇 |  | 四角形 | 四角形 | 四角形 | 四角形 | 四角形 | 四角形 | 四角形 | 四角形 | 四角形
| BLC072 |  | 2.1.23 |  | Size | 大きさ | 英数字の値で製品サイズの特徴を示す。 | テキスト | 1800 x 2000 |  | △ | 〇 | 〇 |  | 1800 x 2000 | 1800 x 1500 | 600 x 1500 | 1800 x 2000 | 1800 x 2000 | 1800 x 2000 | 1800 x 1500 | 1800 x 1500 | 1800 x 1500
| BLC073 |  | 2.1.24 |  | SustainabilityPerformance | 持続可能性 | 英数字の値で製品が満足すべきサステナビリティ項目を示す。 | テキスト | Low-e |  |  | 〇 | 〇 |  | n/a | n/a | n/a | n/a | n/a | n/a | n/a | n/a | n/a
| BLC074 |  | 2.1.25 |  | WarrantyDescription | 保証の説明 | 英数字の値で、保証内容と除外事項を簡潔に説明するもの。 | テキスト | n/a |  |  |  | 〇 |  | n/a | n/a | n/a | n/a | n/a | n/a | n/a | n/a | n/a
| BLC075 |  | 2.1.26 |  | WarrantyDurationLabor | 保証サービス期間 | 保証サービス期間を示す数値。単位は保証期間単位で記録。 | 数字 | 5 |  |  |  | 〇 |  | n/a | n/a | n/a | n/a | n/a | n/a | n/a | n/a | n/a
| BLC076 |  | 2.1.27 |  | WarrantyDurationParts | 部品交換サービス期間 | 部品(交換)保証期間を示す数値。単位は保証期間単位で記録。 | 数字 | 5 |  |  |  | 〇 |  | n/a | n/a | n/a | n/a | n/a | n/a | n/a | n/a | n/a
| BLC077 |  | 2.1.28 |  | WarrantyDurationUnit | 部品交換サービス期間の単位 | 保証期間の記録に使用される単位。一般的には年。 | テキスト | 年 |  |  |  | 〇 |  | n/a | n/a | n/a | 年 | 年 | 年 | 年 | 年 | 年
| BLC078 |  | 2.1.29 |  | WarrantyGuarantorLabor | アフターサービスの保証人 | 保証サービスに責任ある組織の有効なメールアドレス。 | テキスト | company@email.com |  |  |  | 〇 |  | n/a | n/a | n/a | company@email.com | company@email.com | company@email.com | company@email.com | company@email.com | company@email.com
| BLC079 |  | 2.1.30 |  | WarrantyGuarantorParts | 保証サービス担当機関 | 部品(交換)保証に責任ある組織の有効なメールアドレス。 | テキスト | company@email.com |  |  |  | 〇 |  | n/a | n/a | n/a | company@email.com | company@email.com | company@email.com | company@email.com | company@email.com | company@email.com
|  | 2.2 | COBie Component Properties
| BLC080 |  | 2.2.1 |  | AssetIdentifier | 資産識別子 | 初期値”n/a” | テキスト | n/a |  |  |  |  | 〇 | n/a | n/a | n/a | n/a | n/a | n/a | n/a | n/a | n/a
| BLC081 |  | 2.2.2 |  | BarCode | バーコード | 初期値”n/a” | テキスト | n/a |  |  |  |  | 〇 | n/a | n/a | n/a | n/a | n/a | n/a | n/a | n/a | n/a
| BLC082 |  | 2.2.3 |  | InstallationDate | 設置日 | 初期値”n/a” | テキスト | n/a |  |  |  |  | 〇 | n/a | n/a | n/a | n/a | n/a | n/a | n/a | n/a | n/a
| BLC083 |  | 2.2.4 |  | SerialNumber | シリアルナンバー | 初期値”1900-12-31T23:59:59” | テキスト | 1900-12-31T23:59:59 |  |  |  |  | 〇 | n/a | n/a | n/a | n/a | n/a | n/a | n/a | n/a | n/a
| BLC084 |  | 2.2.5 |  | TagNumber | 資産管理番号 | 初期値”n/a” | テキスト | n/a |  |  |  |  | 〇 | n/a | n/a | n/a | n/a | n/a | n/a | n/a | n/a | n/a
| BLC085 |  | 2.2.6 |  | WarrantyStartDate | 保証開始日 | 初期値”1900-12-31T23:59:59” | テキスト | 1900-12-31T23:59:59 |  |  |  |  | 〇 | 1900-12-31T23:59:59 | 1900-12-31T23:59:59 | 1900-12-31T23:59:59 | 1900-12-31T23:59:59 | 1900-12-31T23:59:59 | 1900-12-31T23:59:59 | 1900-12-31T23:59:59 | 1900-12-31T23:59:59 | 1900-12-31T23:59:59
BOS_General |  |  | General Properties
| BLC086 | 3.1 | 3.1.1 |  | Author | モデルの作成者 | オブジェクトを作成した個人、組織、またはライブラリ提供者の名前。 | テキスト | Company |  |  |  | 〇 |  | n/a | n/a | n/a | n/a | n/a | n/a | n/a | n/a | n/a
| BLC087 |  | 3.1.3 |  | ManufacturerName | メーカー名(製造会社名) | 製造者名。ジェネリックオブジェクトは省略できる。 | テキスト | Company |  |  |  | 〇 |  | n/a | n/a | n/a | （株）LIXIL | YKK AP（株） | n/a | （株）LIXIL | YKK AP（株） | n/a
| BLC088 |  | 3.1.4 |  | ManufacturerURL | メーカーＵＲＬ | 製造者WebサイトのURL。ジェネリックオブジェクトは省略できる。 | テキスト | www.company.Com |  |  |  | 〇 |  | n/a | n/a | n/a | http://www.biz-lixil.com/ | http://www.ykkap.co.jp/ | www.company.Com | http://www.biz-lixil.com/ | http://www.ykkap.co.jp/ | www.company.Com
| BLC089 |  | 3.1.6 |  | <Specification>Description | 仕様システムのタイトル | 仕様システム条項のタイトル。対象とする仕様システム名で<Specification>を置き換える。 | テキスト | アルミニウム製建具 | 公共建築工事標準仕様書（建築工事編） | △ | 〇 | 〇 |  | アルミニウム製建具 | アルミニウム製建具 | アルミニウム製建具 | アルミニウム製建具 | アルミニウム製建具 | アルミニウム製建具 | アルミニウム製建具 | アルミニウム製建具 | アルミニウム製建具
| BLC090 |  | 3.1.9 |  | <Specification>Reference | 仕様システムの参照番号 | 仕様システム条項の番号。対象とする仕様システム名で<Specification>を置き換える。 | テキスト | 16章2節 | 公共建築工事標準仕様書（建築工事編） | △ | 〇 | 〇 |  | 16章2節 | 16章2節 | 16章2節 | 16章2節 | 16章2節 | 16章2節 | 16章2節 | 16章2節 | 16章2節
| BLC091 |  | 3.1.11 |  | ProductInformation | 製品の概要 | 技術文書、インストールガイド、証明書、製品カタログまたは文献などの詳細な製品情報への有効なURLハイパーリンク、およびその文書がある場所の説明の英数字値。ジェネリックオブジェクトは省略できる。 | テキスト | www.company.com/アルミニウム製建具 |  |  |  | 〇 |  | n/a | n/a | n/a | www.company.com/アルミニウム製建具 | www.company.com/アルミニウム製建具 | www.company.com/アルミニウム製建具 | www.company.com/アルミニウム製建具 | www.company.com/アルミニウム製建具 | www.company.com/アルミニウム製建具
| BLC092 |  | 3.1.12 |  | Revision | 改訂 | For completion within the project environment.＊日本では該当無し？ | テキスト |  |  |  | ? | ? | ? | n/a | n/a | n/a | n/a | n/a | n/a | n/a | n/a | n/a
| BLC093 |  | 3.1.13 |  | <Classification>Code | 分類コード | <Classification>を適切な分類システム名（Uniclass2015Codeなど）に置き換える。複数の分類体系を含めることができる。 | テキスト | Pr_30_59_98_02 |  | 〇 |  | 〇 |  | Pr_30_59_98_02 | Pr_30_59_98_02 | Pr_30_59_98_02 | Pr_30_59_98_02 | Pr_30_59_98_02 | Pr_30_59_98_02 | Pr_30_59_98_02 | Pr_30_59_98_02 | Pr_30_59_98_02
| BLC094 |  | 3.1.14 |  | <Classification>Title | 分類コードのタイトル | <Classification>を適切な分類システム名（Uniclass2015Codeなど）に置き換える。複数の分類体系を含めることができる。 | テキスト | Aluminium window units |  | 〇 |  | 〇 |  | Aluminium window units | Aluminium window units | Aluminium window units | Aluminium window units | Aluminium window units | Aluminium window units | Aluminium window units | Aluminium window units | Aluminium window units
| BLC095 |  | 3.1.15 |  | <Classification>Version | 分類コードのバージョン | <Classification>を適切な分類システム名（Uniclass2015Codeなど）に置き換える。複数の分類体系を含めることができる。 | テキスト | Products v1.1 |  | 〇 |  | 〇 |  | Products v1.1 | Products v1.1 | Products v1.1 | Products v1.1 | Products v1.1 | Products v1.1 | Products v1.1 | Products v1.1 | Products v1.1
| BLC096 |  | 3.1.16 |  | Version | バージョン | オブジェクトの発行番号 | テキスト | 1 |  | 〇 |  | 〇 |  | 1 | 1 | 1 | 1 | 1 | 1 | 1 | 1 | 1
BOS_Data |  | 4.1 | JPNPset_Window Additional notes ¦ 日本の建具表の記載に必要な属性項目
| BLC097 |  |  |  |  | 建具勝手 | *入力の必要はあるか？ | テキスト | ? |  |  | 〇 | 〇 |  | n/a | n/a | n/a | n/a | 正勝手 | 正勝手 | n/a | 正勝手 | 正勝手
| BLC098 |  |  |  |  | 枠見込巾 |  | テキスト | 70 |  | △ | 〇 | 〇 |  | 70 | 70 | 70 | 70 | 70 | 70 | 70 | 70 | 70
| BLC099 |  |  |  |  | 枠見付巾 |  | テキスト | 30 |  | △ | 〇 | 〇 |  | 30 | 30 | 30 | 30 | 30 | 30 | 30 | 30 | 30
| BLC100 |  |  |  |  | 額形状 |  | テキスト | 四角形 |  | △ | 〇 |  |  | 四角形 | 四角形 | 四角形 | n/a | n/a | n/a | n/a | n/a | n/a
| BLC101 |  |  |  |  | 額見込巾 |  | テキスト | 25 |  | △ | 〇 |  |  | 25 | 25 | 25 | n/a | n/a | n/a | n/a | n/a | n/a
| BLC102 |  |  |  |  | 額見付巾 |  | テキスト | 70 |  | △ | 〇 |  |  | 70 | 70 | 70 | n/a | n/a | n/a | n/a | n/a | n/a
| BLC103 |  |  |  |  | ガラス種類１ |  | テキスト | フロートガラス |  |  | 〇 |  |  | n/a | n/a | n/a | n/a | n/a | n/a | n/a | n/a | n/a
| BLC104 |  |  |  |  | ガラス種類２ |  | テキスト | n/a |  |  | 〇 |  |  | n/a | n/a | n/a | n/a | n/a | n/a | n/a | n/a | n/a
| BLC105 |  |  |  |  | ガラス種類３ |  | テキスト | n/a |  |  | 〇 |  |  | n/a | n/a | n/a | n/a | n/a | n/a | n/a | n/a | n/a
| BLC106 |  |  |  |  | 錠の種類 |  | テキスト | クレセント |  |  | 〇 | 〇 |  | n/a | n/a | n/a | クレセント | クレセント | クレセント | クレセント | クレセント | クレセント
| BLC107 |  |  |  |  | その他の建具金物 |  | テキスト | n/a |  |  | 〇 |  |  | n/a | n/a | n/a | n/a | n/a | n/a | n/a | n/a | n/a
| BLC108 |  |  |  |  | 水切り形状 |  | テキスト | 両端水返し付き |  |  | 〇 |  |  | n/a | n/a | n/a | n/a | n/a | n/a | n/a | n/a | n/a
| BLC109 |  |  |  |  | 網戸の有無 |  | テキスト | FALSE |  |  | 〇 |  |  | n/a | n/a | n/a | n/a | n/a | n/a | n/a | n/a | n/a
| BLC110 |  |  |  |  | 指詰め防止金物の有無 |  | テキスト | FALSE |  |  | 〇 |  |  | n/a | n/a | n/a | n/a | n/a | n/a | n/a | n/a | n/a
| BLC111 |  |  |  |  | 額縁アングルの有無 |  | テキスト | FALSE |  |  | 〇 |  |  | n/a | n/a | n/a | n/a | n/a | n/a | n/a | n/a | n/a
|  | 4.2 | BOS_Data ¦ 個別製品独自の属性項目（メーカーの自由領域）
BLC112
BLC113
元の検討表にあった「BOS_Data」
[6 empty] | 耐風圧性能 | IFC4 Add2に含まれていた
[6 empty] | 建具形式2(構造) | COBieの「Description」に含めた
[6 empty] | 建具形式3 | 削除
[6 empty] | 建具勝手（R/Lなど） | 「建具勝手」に名称変更
[6 empty] | 水密性能 | IFC4 Add2に含まれていた
[6 empty] | 耐震性 | 削除（そのような仕様はあるか？）
[6 empty] | ランマ寸法・Ｈ | 削除（欄間付きの窓では必要）
[6 empty] | 呼び寸法・Ｈ | COBieの「公称高さ」に含めた
[6 empty] | 呼び寸法・Ｗ | COBieの「公称巾」に含めた
[6 empty] | 配置レベル（設置高さ） | 削除（BIMソフトウエアのパラメータにある）
[6 empty] | 枠・仕上色 | COBieの「色」「仕上げ」に含めた
[6 empty] | 枠・見込 | 「枠見込巾」に名称変更
[6 empty] | 枠・見付 | 「枠見付巾」に名称変更
[6 empty] | 額形状 | そのまま
[6 empty] | 額サイズ・Ｗ | 「額巾」に名称変更
[6 empty] | 額サイズ・Ｈ | 「額高さ」に名称変更
[6 empty] | ガラス・種類１ | 「ガラス種類1」に名称変更
[6 empty] | ガラス・寸法・Ｗ | 削除（設計者が記入できれば残す）
[6 empty] | ガラス・寸法・Ｈ | 削除（設計者が記入できれば残す）
[6 empty] | ガラス・種類２ | 「ガラス種類2」に名称変更
[6 empty] | ガラス・寸法・Ｗ２ | 削除（設計者が記入できれば残す）
[6 empty] | ガラス・寸法・Ｈ２ | 削除（設計者が記入できれば残す）
[6 empty] | ガラス・種類３ | 「ガラス種類3」に名称変更
[6 empty] | ガラス・寸法・Ｗ３ | 削除（設計者が記入できれば残す）
[6 empty] | ガラス・寸法・Ｈ３ | 削除（設計者が記入できれば残す）
[6 empty] | ガラス・法規 | IFCの「網入りガラスか否か」に含めた
[6 empty] | ガラス・性能 | 削除（IFCのガラスの項目に多く含まれる）
[6 empty] | ガラス・その他 | 削除（IFCのガラスの項目に多く含まれる）
[6 empty] | 建具金物・錠 | 「鍵の種類」に名称変更
[6 empty] | 建具金物・その他 | 「その他の建具金物」に名称変更
[6 empty] | 建具金物・水切り | 「水切り形状」に名称変更
[6 empty] | 建具金物・網戸 | 「網戸の有無」に名称変更
[6 empty] | 建具金物・指詰め防止 | 「指詰め防止金物の有無」に名称変更
[6 empty] | 建具金物・額縁アングル | 「額縁アングルの有無」に名称変更
[6 empty] | 備考 | 削除（曖昧な項目のため）

## 扉
△は暫定的に入力してある項目、〇は設計者・メーカーが入力する項目
属性の分類 | BLC-ID | 項目の分類 |  |  | 属性項目（英語） | 属性項目（日本語） | 説明 | データタイプ | 入力例 | 根拠 | ジェネリック入力済み配信項目 | 設計者入力項目 | メーカー入力項目 | 発注者入力項目 | 鋼製建具_片開ドア_フラッシュ扉 ジェネリックオブジェクト入力例 | 鋼製建具_片開ドア_ガラス入り扉 ジェネリックオブジェクト入力例 | 鋼製建具_片開ドア_ガラリ付き扉 ジェネリックオブジェクト入力例 | 鋼製建具_片開ドア_フラッシュ扉 メーカーオブジェクト入力例【YKKAP】 | 鋼製建具_片開ドア_フラッシュ扉 メーカーオブジェクト入力例【日本サッシ協会】 | 鋼製建具_片開ドア_ガラス入り扉 メーカーオブジェクト入力例【日本サッシ協会】 | 鋼製建具_片開ドア_ガラリ付き扉 メーカーオブジェクト入力例【日本サッシ協会】 | 備考
BLC | BLC200 |  |  |  |  | 企業コード | (一財)日本情報経済社会推進協会(JIPDEC)による企業コード |  | n/a |  |  |  | 〇 |  | n/a | n/a | n/a | ? | n/a | n/a | n/a
管理情報項目 | BLC201 |  |  |  |  | 企業名 | 企業名 |  | n/a |  |  |  | 〇 |  | n/a | n/a | n/a | YKK AP（株） | n/a | n/a | n/a
| BLC202 |  |  |  |  | 企業ＵＲＬ | 企業のホームページを示す |  | www.company.Com |  |  |  | 〇 |  | n/a | n/a | n/a | http://www.ykkap.co.jp/ | n/a | n/a | n/a
| BLC203 |  |  |  |  | 分類コード | 製品の分類コードを示す。当面建築はUniclass2015 or OmniClass、設備はCI-NETコード |  | Pr_30_59_24_52 |  | 〇 |  | 〇 |  | Pr_30_59_24_52 | Pr_30_59_24_52 | Pr_30_59_24_52 | Pr_30_59_24_52 | Pr_30_59_24_52 | Pr_30_59_24_52 | Pr_30_59_24_52
| BLC204 |  |  |  |  | 製品グループ |  |  | 鋼製建具 |  | 〇 |  | 〇 |  | 鋼製建具 | 鋼製建具 | 鋼製建具 | 鋼製建具 | 鋼製建具 | 鋼製建具 | 鋼製建具
| BLC205 |  |  |  |  | メーカー型番 | メーカー品番 |  | n/a |  |  |  | 〇 |  | n/a | n/a | n/a | n/a | n/a | n/a | n/a
| BLC206 |  |  |  |  | 型式名称 | 製品名・商品名 |  | n/a |  |  |  | 〇 |  | n/a | n/a | n/a | EXIMA80St | n/a | n/a | n/a
| BLC207 |  |  |  |  | 製品写真 | サムネイル程度の画像品質 |  | n/a |  |  |  | 〇 |  | n/a | n/a | n/a | n/a | n/a | n/a | n/a
| BLC208 |  |  |  |  | 3Dファイル形式 | 製品等の3Dファイル形式 |  | n/a |  | 〇 |  | 〇 |  | rfa | rfa | rfa | rfa | n/a | n/a | n/a
| BLC209 |  |  |  |  | 製品リリース年月 | 当該製品等の販売開始時期を西暦の年、月で示す |  | n/a |  |  |  | 〇 |  | n/a | n/a | n/a | n/a | n/a | n/a | n/a
| BLC210 |  |  |  |  | 配信停止年月 | 当該製品の製造が停止された時期を西暦の年、月で示す |  | n/a |  |  |  | 〇 |  | n/a | n/a | n/a | n/a | n/a | n/a | n/a
| BLC211 |  |  |  |  | 製品出荷対象 | 出荷対象エリア・国 |  | n/a |  |  |  | 〇 |  | n/a | n/a | n/a | n/a | n/a | n/a | n/a
| BLC212 |  |  |  |  | BLC標準バージョン | BLC標準のバージョン |  | n/a |  | 〇 |  | 〇 |  | 1 | 1 | 1 | 1 | 1 | 1 | 1
| BLC213 |  |  |  |  | 参照している仕様書等のバージョン |  |  | 仕様書等の版 | 公共建築工事標準仕様書（建築工事編） | 〇 |  | 〇 |  | 平成28年版 | 平成28年版 | 平成28年版 | 平成28年版 | 平成28年版 | 平成28年版 | 平成28年版
IFC |  | 1.1 | ドア ¦ Pset_DoorCommon
IFC4 Add2 | BLC214 |  | 1.1.1 | ドア | Reference | 参照記号 | このプロジェクトにおける参照記号。分類コードではなく内部で使用されるプロジェクトタイプとして使用されるもの。 | テキスト | SD-1 |  |  | 〇 |  |  | n/a | n/a | n/a | n/a | n/a | n/a | n/a
| BLC215 |  | 1.1.2 |  | Status | 状態 | [新規/既存/廃棄/一時的/その他/不明/未定義]から選択 | ラベル | 新規 |  |  | 〇 |  |  | n/a | n/a | n/a | n/a | n/a | n/a | n/a
| BLC216 |  | 1.1.3 |  | AcousticRating | 遮音性 | JIS等級 or 遮音等級線 or 住宅性能表示制度等級区分 | ラベル | T-4 | JIS等級 |  | 〇 | 〇 |  | n/a | n/a | n/a | T-3 | T-2 | T-1 | n/a
| BLC217 |  | 1.1.4 |  | FireRating | 防火性 | 延焼のおそれのある部分にある外壁の開口部の耐火等級 | ラベル | 等級2 | 住宅性能表示制度 |  | 〇 | 〇 |  | n/a | n/a | n/a | TRUE | TRUE | TRUE | TRUE
| BLC218 |  | 1.1.5 |  | SecurityRating | 防犯性 | 「防犯性能の高い建物部品（CPマーク付き）」か否か | ラベル | yes | 防犯性能の高い建物 部品の開発・普及に関する官民合同会議 |  | 〇 | 〇 |  | n/a | n/a | n/a | n/a | n/a | n/a | n/a
| BLC219 |  | 1.1.6 |  | DurabilityRating | 耐久性 | 繰り返し利用に対する耐久性＊日本では該当無し？ | ラベル |  |  |  | ? | ? | ? | n/a | n/a | n/a | n/a | n/a | n/a | n/a
| BLC220 |  | 1.1.7 |  | HygrothermalRating | 湿熱性 | 内外の温度や湿度の違いによる湿熱衝撃に対する耐性。＊日本では該当無し？ | ラベル |  |  |  | ? | ? | ? | n/a | n/a | n/a | n/a | n/a | n/a | n/a
| BLC221 |  | 1.1.8 |  | WaterTightnessRating | 水密性 | JIS等級 or 圧力差 | ラベル | W-3 | JIS等級 |  | 〇 | 〇 |  | n/a | n/a | n/a | n/a | W-1 | W-1 | n/a
| BLC222 |  | 1.1.9 |  | MechanicalLoadRating | 定格荷重 | ＊日本では該当無し？ | ラベル | [6 empty] | n/a | n/a | n/a | n/a | n/a | n/a | n/a
| BLC223 |  | 1.1.10 |  | WindLoadRating | 耐風圧性 | JIS等級 or 等級との対応値 | ラベル | S-4 | JIS等級 |  | 〇 | 〇 |  | n/a | n/a | n/a | S-7 | Ｓ-7 | Ｓ-7 | Ｓ-7
| BLC224 |  | 1.1.11 |  | Infiltration | 気密性 | JIS等級 or 気密等級線 | 数値 | A-3 | JIS等級 |  | 〇 | 〇 |  | n/a | n/a | n/a | Ａ-4 | A-3 | A-3 | A-3
| BLC225 |  | 1.1.12 |  | IsExternal | 外部区分 | 外部の部材かどうか（TRUE/FALSE） | ブール値 | TRUE |  | △ | 〇 | 〇 |  | n/a | n/a | n/a | TRUE | TRUE | TRUE | FALSE
| BLC226 |  | 1.1.13 |  | ThermalTransmittance | 断熱性 | JIS等級 or 熱還流抵抗 or 熱還流率 | 数値 | H3 | JIS等級 |  | 〇 | 〇 |  | n/a | n/a | n/a | n/a | n/a | n/a | n/a
| BLC227 |  | 1.1.14 |  | GlazingAreaFraction | ガラス率 | 外壁の総面積に対するガラスの面積の比率＊日本では該当無し？ | 数値 |  |  |  | ? | ? | ? | n/a | n/a | n/a | n/a | n/a | n/a | n/a
| BLC228 |  | 1.1.15 |  | HandicapAccessible | ハンディキャッパー対応 | ハンディキャッパーへの対処が施されているかどうか（TRUE/FALSE） | ブール値 | 開口巾800mm以上 | 長寿社会対応住宅設計指針 |  | 〇 |  |  | n/a | n/a | n/a | TRUE | TRUE | TRUE | TRUE
| BLC229 |  | 1.1.16 |  | Fire Exit | 避難上又は消火活動上有効な開口部か否か | 避難上又は消火活動上有効な開口部か否か（TRUE/FALSE） | ブール値 | TRUE |  |  | 〇 |  |  | n/a | n/a | n/a | n/a | n/a | n/a | n/a
| BLC230 |  | 1.1.17 |  | HasDrive | ドライブの有無 | 操作するための自動ドライブがあるか否か（TRUE/FALSE）＊日本では該当無し？ | ブール値 |  |  |  | ? | ? | ? | n/a | n/a | n/a | n/a | n/a | n/a | n/a
| BLC231 |  | 1.1.18 |  | SelfClosing | 自動ドア閉機能区分 | このドアが自動的に閉まる機能を有するかどうかのブーリアン値（TRUE/FALSE） | ブール値 | TRUE |  |  | 〇 |  |  | n/a | n/a | n/a | TRUE | TRUE | TRUE | TRUE
| BLC232 |  | 1.1.19 |  | SmokeStop | 防煙対応の有無 | このドアが煙を止める機能を有するかどうかのブーリアン値（TRUE/FALSE） | ブール値 | FALSE |  |  | 〇 |  |  | FALSE | FALSE | FALSE | TRUE | TRUE | TRUE | TRUE
|  | 1.2 | ガラス ¦ Pset_DoorWindowGlazingType
| BLC233 |  | 1.2.1 | ガラス | GlassLayers | ガラス枚数 | 例えば"2"はペアガラス | 数値 | 1 |  |  | 〇 |  |  | 項目削除 | n/a | 項目削除 | n/a | n/a | n/a | n/a
| BLC234 |  | 1.2.2 |  | GlassThickness1 | ガラス厚1 | 最初の（室内側）ガラスの厚み | 数値 | 6 |  |  | 〇 |  |  | 項目削除 | n/a | 項目削除 | n/a | n/a | n/a | n/a
| BLC235 |  | 1.2.3 |  | GlassThickness2 | ガラス厚2 | 2番目（中間、あるいは外側）のガラスの厚み | 数値 | n/a |  |  | 〇 |  |  | 項目削除 | n/a | 項目削除 | n/a | n/a | n/a | n/a
| BLC236 |  | 1.2.4 |  | GlassThickness3 | ガラス厚3 | 3番目（外側）のガラスの厚み | 数値 | n/a |  |  | 〇 |  |  | 項目削除 | n/a | 項目削除 | n/a | n/a | n/a | n/a
| BLC237 |  | 1.2.5 |  | FillGas | 充填ガス種 | 2枚のガラス間の隙間に充填されたガスの名称 | ラベル | n/a |  |  | 〇 |  |  | 項目削除 | n/a | 項目削除 | n/a | n/a | n/a | n/a
| BLC238 |  | 1.2.6 |  | GlassColor | ガラス色 | ガラスの色合い | ラベル | Clear |  |  | 〇 |  |  | 項目削除 | n/a | 項目削除 | n/a | n/a | n/a | n/a
| BLC239 |  | 1.2.7 |  | IsTempered | 強化ガラスか否か | 強化ガラスか否か（TRUE/FALSE） | ブール値 | FALSE |  |  | 〇 |  |  | 項目削除 | n/a | 項目削除 | n/a | n/a | n/a | n/a
| BLC240 |  | 1.2.8 |  | IsLaminated | 皮膜を被せたガラスか否か | ガラス以外の素材が重ねられているか否か（TRUE/FALSE） | ブール値 | FALSE |  |  | 〇 |  |  | 項目削除 | n/a | 項目削除 | n/a | n/a | n/a | n/a
| BLC241 |  | 1.2.9 |  | IsCoated | コーティングの有無 | ガラスがコーティングされいるか否か（TRUE/FALSE） | ブール値 | FALSE |  |  | 〇 |  |  | 項目削除 | n/a | 項目削除 | n/a | n/a | n/a | n/a
| BLC242 |  | 1.2.10 |  | IsWired | 網入りガラスか否か | 網入りガラスか否か（TRUE/FALSE） | ブール値 | FALSE |  |  | 〇 |  |  | 項目削除 | n/a | 項目削除 | n/a | n/a | n/a | n/a
| BLC243 |  | 1.2.11 |  | VisibleLightReflectance | 可視光反射率 | ガラスへ法線入射した可視光の反射率 | 数値 | 0.08 |  |  | 〇 |  |  | 項目削除 | n/a | 項目削除 | n/a | n/a | n/a | n/a
| BLC244 |  | 1.2.12 |  | VisibleLightTransmittance | 可視光透過率 | ガラスへ法線入射した可視光の透過率（τv） | 数値 | 91.339 |  |  | 〇 |  |  | 項目削除 | n/a | 項目削除 | n/a | n/a | n/a | n/a
| BLC245 |  | 1.2.13 |  | SolarAbsorption | 日射取得率 | ガラスで吸収される日射の比率（η値） | 数値 | 0.84 |  |  | 〇 |  |  | 項目削除 | n/a | 項目削除 | n/a | n/a | n/a | n/a
| BLC246 |  | 1.2.14 |  | SolarReflectance | 日射透過率 | ガラスを透過する日射の比率（τe） | 数値 | 89.612 |  |  | 〇 |  |  | 項目削除 | n/a | 項目削除 | n/a | n/a | n/a | n/a
| BLC247 |  | 1.2.15 |  | SolarHeatGainTransmittance | 透過太陽熱利得係数 | 室内の熱利得の原因となる日射の比率＊日本では該当無し？ | 数値 |  |  |  | ? | ? | ? | 項目削除 | n/a | 項目削除 | n/a | n/a | n/a | n/a
| BLC248 |  | 1.2.16 |  | ShadingCoefficient | 遮蔽係数（SC値） | ガラスの太陽熱伝導の基準 | 数値 | 0.95 |  |  | 〇 |  |  | 項目削除 | n/a | 項目削除 | n/a | n/a | n/a | n/a
| BLC249 |  | 1.2.17 |  | ThermalTransmittanceSummer | 夏期の熱透過係数（U値） | 夏期のガラスの熱透過係数＊日本では該当無し？ | 数値 |  |  |  | ? | ? | ? | 項目削除 | n/a | 項目削除 | n/a | n/a | n/a | n/a
| BLC250 |  | 1.2.18 |  | ThermalTransmittanceWinter | 冬季の熱透過係数（U値） | 冬期のガラスの熱透過係数＊日本では該当無し？ | 数値 |  |  |  | ? | ? | ? | 項目削除 | n/a | 項目削除 | n/a | n/a | n/a | n/a
COBie |  | 2.1 | COBie Type Properties
| BLC251 |  | 2.1.1 |  | AccessibilityPerformance | アクセスビリティ性能 | 製品が満足するアクセスヒリティ事項 | テキスト | 開口巾800mm以上 | 長寿社会対応住宅設計指針 | △ | 〇 | 〇 |  | n/a | n/a | n/a | n/a | n/a | n/a | n/a
| BLC252 |  | 2.1.2 |  | AssetType | 資産の種類 | 「固定（Fixed）」は固定された設備、設置された製品、「可動（Movable）」は、建物から独立した装置、製品を示す。 | ラベル | 固定 |  | △ | 〇 | 〇 |  | 固定 | 固定 | 固定 | 固定 | 固定 | 固定 | 固定
| BLC253 |  | 2.1.3 |  | Category | 分類 | 分類コード。例：Uniclass2015、コロン、分類タイプから成る単一のテキスト列で示す。 | テキスト | Pr_30_59_24_52:Metal doorsets |  | 〇 |  | 〇 |  | Pr_30_59_24_52:Metal doorsets | Pr_30_59_24_52:Metal doorsets | Pr_30_59_24_52:Metal doorsets | Pr_30_59_24_52:Metal doorsets | Pr_30_59_24_52:Metal doorsets | Pr_30_59_24_52:Metal doorsets | Pr_30_59_24_52:Metal doorsets
| BLC254 |  | 2.1.4 |  | CodePerformance | 法令性能 | 英数字の値で、製品が満たすべき法令コンプライアンス要件を示す。 | テキスト | n/a |  |  | 〇 | 〇 |  | n/a | n/a | n/a | n/a | n/a | n/a | n/a
| BLC255 |  | 2.1.5 |  | Colour | 色 | 英数字の値で、製品の主要な色を示す。 | ラベル | ホワイト |  |  | 〇 | 〇 |  | n/a | n/a | n/a | グラビアグレー | グラビアグレー | グラビアグレー | グラビアグレー
| BLC256 |  | 2.1.6 |  | Constituents | 構成要素 | 製品の様々なパーツの詳細を含む英数字の値 | テキスト | n/a |  | 〇 |  | 〇 |  | n/a | n/a | n/a | n/a | n/a | n/a | n/a
| BLC257 |  | 2.1.7 |  | Description | 説明 | 英数字の値でBIM オブジェクトで示す製品の簡潔な説明を示す。メーカーオブジェクトは事実情報に限定され、カタログ名を含むことができる。 | ラベル | 片開き, フラッシュ戸 |  | 〇 |  | 〇 |  | 片開きドア_フラッシュ戸 | 片開きドア_ガラス入 | 片開きドア_ガラリ付 | 片開きドア_フラッシュ戸 | 片開きドア_フラッシュ戸 | 片開きドア_ガラス入 | 片開きドア_ガラリ付
| BLC258 |  | 2.1.8 |  | DurationUnit | 耐用期間の単位 | 耐用期間記録する単位。典型的には年。 | ラベル | 年 |  |  |  | 〇 |  | n/a | n/a | n/a | 年 | 年 | 年 | 年
| BLC259 |  | 2.1.9 |  | ExpectedLife | 耐用期間 | 数値の値で、製品の期待耐用期間を示す。単位は「耐用単位」で記録される。 | 数字 | 5 |  |  |  | 〇 |  | n/a | n/a | n/a | n/a | n/a | n/a | n/a
| BLC260 |  | 2.1.10 |  | Features | 特徴 | 英数字の値で製品の仕様に関する主要な特徴や重要な特色を示す。 | ラベル | フラッシュ扉 |  | 〇 |  | 〇 |  | フラッシュ扉 | ガラス付き扉 | ガラリ付き扉 | フラッシュ扉 | フラッシュ扉 | ガラス付き扉 | ガラリ付き扉
| BLC261 |  | 2.1.11 |  | Finish | 仕上げ | 英数字の値で製品の特徴的な主要な仕上げを示す。 | ラベル | 防錆塗装 |  |  | 〇 | 〇 |  | n/a | n/a | n/a | 防錆塗装 | 防錆塗装 | 防錆塗装 | 防錆塗装
| BLC262 |  | 2.1.12 |  | Grade | グレード | 英数字の値で製品に対応する標準グレードを示す。 | ラベル | n/a |  |  | 〇 | 〇 |  | n/a | n/a | n/a | n/a | n/a | n/a | n/a
| BLC263 |  | 2.1.13 |  | Manufacturer | 製造者 | 製品の供給、製造に責任を持つ組織の、有効なメールアドレス | テキスト | company@email.com |  |  |  | 〇 |  | n/a | n/a | n/a | YKK AP（株） | n/a | n/a | n/a
| BLC264 |  | 2.1.14 |  | Material | 材料 | 英数字の値で特徴ある、主要な製品の材料示す。 | テキスト | 溶融亜鉛めっき鋼板 |  | 〇 |  | 〇 |  | 溶融亜鉛めっき鋼板 | 溶融亜鉛めっき鋼板 | 溶融亜鉛めっき鋼板 | 溶融亜鉛めっき鋼板 | 溶融亜鉛めっき鋼板 | 溶融亜鉛めっき鋼板 | 溶融亜鉛めっき鋼板
| BLC265 |  | 2.1.15 |  | ModelNumber | 品番 | 英数字の値で製品の製造者が定める製品、品目、単位番号を示す。これはパーツ番号、SKU カタログ番号あるいはその類でもよい。 | テキスト | n/a |  |  |  | 〇 |  | n/a | n/a | n/a | n/a | n/a | n/a | n/a
| BLC266 |  | 2.1.16 |  | ModelReference | 商品名 | 英数字の値で製造者が使用する製造品目の名前。商標など。 | テキスト | n/a |  |  |  | 〇 |  | n/a | n/a | n/a | n/a | n/a | n/a | n/a
| BLC267 |  | 2.1.17 |  | Name | 製品名 | 製品タイプで始まる一般名称。 | テキスト | n/a |  | 〇 |  | 〇 |  | 鋼製建具 | 鋼製建具 | 鋼製建具 | 鋼製建具 | 鋼製建具 | 鋼製建具 | 鋼製建具
| BLC268 |  | 2.1.18 |  | NominalHeight | 公称高さ | 公称高さ(一般的に製品の垂直の特性寸法)のmm 数値。 | 数字 | 2000 |  | △ | 〇 | 〇 |  | 2000 | 2000 | 2000 | 2000 | 2000 | 2000 | 2000
| BLC269 |  | 2.1.19 |  | NominalLength | 公称長さ | 公称長さ(一般的に製品の直行する2 つの水平寸法の主要なまたは長い寸法のmm数値)。 | 数字 | n/a |  | △ | 〇 | 〇 |  | n/a | n/a | n/a | n/a | n/a | n/a | n/a
| BLC270 |  | 2.1.20 |  | NominalWidth | 公称巾 | 公称長さ(一般的に製品の直行する2 つの水平寸法の二次的または短い寸法のmm数値)。 | 数字 | 1500 |  | △ | 〇 | 〇 |  | 900 | 900 | 900 | 900 | 900 | 900 | 900
| BLC271 |  | 2.1.21 |  | ReplacementCost | 更新コスト | プロジェクト通貨での製品の更新コストを示す数値。プロジェクト通貨が不明の場合、ローカル通貨で示す。 | 数字 | n/a |  |  |  | 〇 |  | n/a | n/a | n/a | n/a | n/a | n/a | n/a
| BLC272 |  | 2.1.22 |  | Shape | 形状 | 英数字の値で製品の形状の特徴を示す。 | ラベル | 四角形 |  | △ | 〇 | 〇 |  | 四角形 | 四角形 | 四角形 | 四角形 | 四角形 | 四角形 | 四角形
| BLC273 |  | 2.1.23 |  | Size | 大きさ | 英数字の値で製品サイズの特徴を示す。 | テキスト | 2000 x 1500 |  | △ | 〇 | 〇 |  | 2000 x 900 | 2000 x 900 | 2000 x 900 | 2000 x 900 | 2000 x 900 | 2000 x 900 | 2000 x 900
| BLC274 |  | 2.1.24 |  | SustainabilityPerformance | 持続可能性 | 英数字の値で製品が満足すべきサステナビリティ項目を示す。 | テキスト | n/a |  |  | 〇 | 〇 |  | n/a | n/a | n/a | n/a | n/a | n/a | n/a
| BLC275 |  | 2.1.25 |  | WarrantyDescription | 保証の説明 | 英数字の値で、保証内容と除外事項を簡潔に説明するもの。 | テキスト | n/a |  |  |  | 〇 |  | n/a | n/a | n/a | n/a | n/a | n/a | n/a
| BLC276 |  | 2.1.26 |  | WarrantyDurationLabor | 保証サービス期間 | 保証サービス期間を示す数値。単位は保証期間単位で記録。 | 数字 | 5 |  |  |  | 〇 |  | n/a | n/a | n/a | n/a | n/a | n/a | n/a
| BLC277 |  | 2.1.27 |  | WarrantyDurationParts | 部品交換サービス期間 | 部品(交換)保証期間を示す数値。単位は保証期間単位で記録。 | 数字 | 5 |  |  |  | 〇 |  | n/a | n/a | n/a | n/a | n/a | n/a | n/a
| BLC278 |  | 2.1.28 |  | WarrantyDurationUnit | 部品交換サービス期間の単位 | 保証期間の記録に使用される単位。一般的には年。 | テキスト | 年 |  |  |  | 〇 |  | n/a | n/a | n/a | 年 | 年 | 年 | 年
| BLC279 |  | 2.1.29 |  | WarrantyGuarantorLabor | アフターサービスの保証人 | 保証サービスに責任ある組織の有効なメールアドレス。 | テキスト | company@email.com |  |  |  | 〇 |  | n/a | n/a | n/a | company@email.com | company@email.com | company@email.com | company@email.com
| BLC280 |  | 2.1.30 |  | WarrantyGuarantorParts | 保証サービス担当機関 | 部品(交換)保証に責任ある組織の有効なメールアドレス。 | テキスト | company@email.com |  |  |  | 〇 |  | n/a | n/a | n/a | company@email.com | company@email.com | company@email.com | company@email.com
|  | 2.2 | COBie Component Properties
| BLC281 |  | 2.2.1 |  | AssetIdentifier | 資産識別子 | 初期値”n/a” | テキスト | n/a |  |  |  |  | 〇 | n/a | n/a | n/a | n/a | n/a | n/a | n/a
| BLC282 |  | 2.2.2 |  | BarCode | バーコード | 初期値”n/a” | テキスト | n/a |  |  |  |  | 〇 | n/a | n/a | n/a | n/a | n/a | n/a | n/a
| BLC283 |  | 2.2.3 |  | InstallationDate | 設置日 | 初期値”n/a” | テキスト | n/a |  |  |  |  | 〇 | n/a | n/a | n/a | n/a | n/a | n/a | n/a
| BLC284 |  | 2.2.4 |  | SerialNumber | シリアルナンバー | 初期値”1900-12-31T23:59:59” | テキスト | n/a |  |  |  |  | 〇 | n/a | n/a | n/a | n/a | n/a | n/a | n/a
| BLC285 |  | 2.2.5 |  | TagNumber | 資産管理番号 | 初期値”n/a” | テキスト | n/a |  |  |  |  | 〇 | n/a | n/a | n/a | n/a | n/a | n/a | n/a
| BLC286 |  | 2.2.6 |  | WarrantyStartDate | 保証開始日 | 初期値”1900-12-31T23:59:59” | テキスト | 1900-12-31T23:59:59 |  |  |  |  | 〇 | 1900-12-31T23:59:59 | 1900-12-31T23:59:59 | 1900-12-31T23:59:59 | 1900-12-31T23:59:59 | 1900-12-31T23:59:59 | 1900-12-31T23:59:59 | 1900-12-31T23:59:59
BOS_General |  |  | General Properties
| BLC287 | 3.1 | 3.1.1 |  | Author | モデルの作成者 | オブジェクトを作成した個人、組織、またはライブラリ提供者の名前。 | テキスト | Company |  |  |  | 〇 |  | n/a | n/a | n/a | n/a | n/a | n/a | n/a
| BLC288 |  | 3.1.3 |  | ManufacturerName | メーカー名(製造会社名) | 製造者名。ジェネリックオブジェクトは省略できる。 | テキスト | Company |  |  |  | 〇 |  | n/a | n/a | n/a | YKK AP（株） | n/a | n/a | n/a
| BLC289 |  | 3.1.4 |  | ManufacturerURL | メーカーＵＲＬ | 製造者WebサイトのURL。ジェネリックオブジェクトは省略できる。 | テキスト | www.company.Com |  |  |  | 〇 |  | n/a | n/a | n/a | http://www.ykkap.co.jp/ | n/a | n/a | n/a
| BLC290 |  | 3.1.6 |  | <Specification>Description | 仕様システムのタイトル | 仕様システム条項のタイトル。対象とする仕様システム名で<Specification>を置き換える。 | テキスト | 鋼製建具 | 公共建築工事標準仕様書（建築工事編） | △ | 〇 | 〇 |  | 鋼製建具 | 鋼製建具 | 鋼製建具 | 鋼製建具 | 鋼製建具 | 鋼製建具 | 鋼製建具
| BLC291 |  | 3.1.9 |  | <Specification>Reference | 仕様システムの参照番号 | 仕様システム条項の番号。対象とする仕様システム名で<Specification>を置き換える。 | テキスト | 16章4節 | 公共建築工事標準仕様書（建築工事編） | △ | 〇 | 〇 |  | 16章4節 | 16章4節 | 16章4節 | 16章4節 | 16章4節 | 16章4節 | 16章4節
| BLC292 |  | 3.1.11 |  | ProductInformation | 製品の概要 | 技術文書、インストールガイド、証明書、製品カタログまたは文献などの詳細な製品情報への有効なURLハイパーリンク、およびその文書がある場所の説明の英数字値。ジェネリックオブジェクトは省略できる。 | テキスト | www.company.com/鋼製建具 |  |  |  | 〇 |  | n/a | n/a | n/a | www.company.com/鋼製建具 | www.company.com/鋼製建具 | www.company.com/鋼製建具 | www.company.com/鋼製建具
| BLC293 |  | 3.1.12 |  | Revision | 改訂 | For completion within the project environment.＊日本では該当無し？ | テキスト |  |  |  | ? | ? | ? | n/a | n/a | n/a | n/a | n/a | n/a | n/a
| BLC294 |  | 3.1.13 |  | <Classification>Code | 分類コード | <Classification>を適切な分類システム名（Uniclass2015Codeなど）に置き換える。複数の分類体系を含めることができる。 | テキスト | Pr_30_59_24_52 |  | 〇 |  | 〇 |  | Pr_30_59_24_52 | Pr_30_59_24_52 | Pr_30_59_24_52 | Pr_30_59_24_52 | Pr_30_59_24_52 | Pr_30_59_24_52 | Pr_30_59_24_52
| BLC295 |  | 3.1.14 |  | <Classification>Title | 分類コードのタイトル | <Classification>を適切な分類システム名（Uniclass2015Codeなど）に置き換える。複数の分類体系を含めることができる。 | テキスト | Metal doorsets |  | 〇 |  | 〇 |  | Metal doorsets | Metal doorsets | Metal doorsets | Metal doorsets | Metal doorsets | Metal doorsets | Metal doorsets
| BLC296 |  | 3.1.15 |  | <Classification>Version | 分類コードのバージョン | <Classification>を適切な分類システム名（Uniclass2015Codeなど）に置き換える。複数の分類体系を含めることができる。 | テキスト | Products v1.4 |  | 〇 |  | 〇 |  | Products v1.4 | Products v1.4 | Products v1.4 | Products v1.4 | Products v1.4 | Products v1.4 | Products v1.4
| BLC297 |  | 3.1.16 |  | Version | バージョン | オブジェクトの発行番号 | テキスト | 2 |  | 〇 |  | 〇 |  | 2 | 2 | 2 | 2 | 2 | 2 | 2
BOS_Data |  | 4.1 | JPNPset_Door Additional notes ¦ 日本の建具表の記載に必要な属性項目
| BLC298 |  |  |  |  | 扉の構造 |  | テキスト | 両面フラッシュ構造 | [5 empty] | 両面フラッシュ構造 | 両面フラッシュ構造 | 両面フラッシュ構造 | 両面フラッシュ構造 | 両面フラッシュ構造 | 両面フラッシュ構造 | 両面フラッシュ構造
| BLC299 |  |  |  |  | 建具勝手 |  | テキスト | R |  | △ | 〇 | 〇 |  | R | R | R | R | R | R | R
| BLC300 |  |  |  |  | 耐震性 | 面内変形追随性 | テキスト | D-3 | JIS等級 |  | 〇 | 〇 |  | D-3 | D-3 | D-3 | D-3 | n/a | n/a | n/a
| BLC301 |  |  |  |  | 親扉巾 |  | 数字 | 900 |  | △ | 〇 | 〇 |  | 項目削除 | 項目削除 | 項目削除 | 項目削除 | 項目削除 | 項目削除 | 項目削除
| BLC302 |  |  |  |  | 子扉巾 |  | 数字 | 600 |  | △ | 〇 | 〇 |  | 項目削除 | 項目削除 | 項目削除 | 項目削除 | 項目削除 | 項目削除 | 項目削除
| BLC303 |  |  |  |  | 欄間高さ |  | 数字 | 300 |  | △ | 〇 | 〇 |  | 項目削除 | 項目削除 | 項目削除 | 項目削除 | 項目削除 | 項目削除 | 項目削除
| BLC304 |  |  |  |  | くぐり戸サイズ |  | テキスト | 300 x 300 |  | △ | 〇 | 〇 |  | 項目削除 | 項目削除 | 項目削除 | 項目削除 | 項目削除 | 項目削除 | 項目削除
| BLC305 |  |  |  |  | 枠材料 |  | テキスト | 溶融亜鉛めっき鋼板 |  |  | 〇 | 〇 |  | 溶融亜鉛めっき鋼板 | 溶融亜鉛めっき鋼板 | 溶融亜鉛めっき鋼板 | 溶融亜鉛めっき鋼板 | 溶融亜鉛めっき鋼板 | 溶融亜鉛めっき鋼板 | 溶融亜鉛めっき鋼板
| BLC306 |  |  |  |  | 枠色 |  | テキスト | ホワイト |  |  | 〇 | 〇 |  | n/a | n/a | n/a | グラビアグレー | n/a | n/a | n/a
| BLC307 |  |  |  |  | 枠仕上げ |  | テキスト | 防錆塗装 |  |  | 〇 | 〇 |  | n/a | n/a | n/a | 防錆塗装 | 防錆塗装 | 防錆塗装 | 防錆塗装
| BLC308 |  |  |  |  | 枠見込巾 |  | テキスト | 100 |  | △ | 〇 | 〇 |  | 100 | 100 | 100 | 80 | 100 | 100 | 100
| BLC309 |  |  |  |  | 枠見付巾 |  | テキスト | 25 |  | △ | 〇 | 〇 |  | 25 | 25 | 25 | 25 | 25 | 25 | 25
| BLC310 |  |  |  |  | 額形状 |  | テキスト | 四角形 |  | △ | 〇 |  |  | 四角形 | 四角形 | 四角形 | n/a | n/a | 額なし | n/a
| BLC311 |  |  |  |  | 額見込巾 |  | テキスト | 25 |  | △ | 〇 |  |  | 25 | 25 | 25 | n/a | n/a | n/a | n/a
| BLC312 |  |  |  |  | 額見付巾 |  | テキスト | 70 |  | △ | 〇 |  |  | 70 | 70 | 70 | n/a | n/a | n/a | n/a
| BLC313 |  |  |  |  | 沓摺材料 |  | テキスト | ステンレス |  |  | 〇 | 〇 |  | n/a | n/a | n/a | ステンレス | ステンレス | ステンレス | ステンレス
| BLC314 |  |  |  |  | 沓摺形状 |  | テキスト | 外部段付き内部フラット |  |  | 〇 | 〇 |  | n/a | n/a | n/a | 外部段付き、内部フラット | 外部段付き、内部フラット | 外部段付き、内部フラット | 外部段付き、内部フラット
| BLC315 |  |  |  |  | ガラス種類１ |  | テキスト | フロートガラス |  |  | 〇 |  |  | 項目削除 | n/a | 項目削除 | 項目削除 | 項目削除 | 型板ガラス | 項目削除
| BLC316 |  |  |  |  | ガラスサイズ1 |  | テキスト | 1500 x 200 |  | △ | 〇 |  |  | 項目削除 | 1500 x 200 | 項目削除 | 項目削除 | 項目削除 | 700 X 730 | 項目削除
| BLC317 |  |  |  |  | ガラス種類２ |  | テキスト | n/a |  |  | 〇 |  |  | 項目削除 | n/a | 項目削除 | 項目削除 | 項目削除 | 網入りガラス | 項目削除
| BLC318 |  |  |  |  | ガラスサイズ2 |  | テキスト | n/a |  | △ | 〇 |  |  | 項目削除 | n/a | 項目削除 | 項目削除 | 項目削除 | 700 X 730 | 項目削除
| BLC319 |  |  |  |  | ガラス種類３ |  | テキスト | n/a |  |  | 〇 |  |  | 項目削除 | n/a | 項目削除 | 項目削除 | 項目削除 | フロートガラス | 項目削除
| BLC320 |  |  |  |  | ガラスサイズ3 |  | テキスト | n/a |  | △ | 〇 |  |  | 項目削除 | n/a | 項目削除 | 項目削除 | 項目削除 | 700 X 730 | 項目削除
| BLC321 |  |  |  |  | ガラリ材料 |  | テキスト | 溶融亜鉛めっき鋼板 |  |  | 〇 | 〇 |  | 項目削除 | 項目削除 | n/a | 項目削除 | 項目削除 | 項目削除 | 溶融亜鉛めっき鋼板
| BLC322 |  |  |  |  | ガラリ色 |  | テキスト | 防錆塗装 |  |  | 〇 | 〇 |  | 項目削除 | 項目削除 | n/a | 項目削除 | 項目削除 | 項目削除 | 錆止め塗装
| BLC323 |  |  |  |  | ガラリ仕上げ |  | テキスト | ホワイト |  |  | 〇 | 〇 |  | 項目削除 | 項目削除 | n/a | 項目削除 | 項目削除 | 項目削除 | 現場仕上色による
| BLC324 |  |  |  |  | ガラリ形状 |  | テキスト | 片流れ（Ⅱ型） |  |  | 〇 | 〇 |  | 項目削除 | 項目削除 | n/a | 項目削除 | 項目削除 | 項目削除 | 片流れ（Ⅱ型）、山形（Ⅲ型）
| BLC325 |  |  |  |  | ガラリサイズ |  | テキスト | 150 x 700 |  | △ | 〇 | 〇 |  | 項目削除 | 項目削除 | 150 x 700 | 項目削除 | 項目削除 | 項目削除 | 700 X 450
| BLC326 |  |  |  |  | ガラリ開口率 |  | 数字 | 0.35 |  |  | 〇 | 〇 |  | 項目削除 | 項目削除 | n/a | 項目削除 | 項目削除 | 項目削除 | Ⅱ型=35％、Ⅲ型は25％
| BLC327 |  |  |  |  | ガラリ付属品 |  | テキスト | ヒューズダンパー |  |  | 〇 | 〇 |  | 項目削除 | 項目削除 | n/a | 項目削除 | 項目削除 | 項目削除 | ヒューズダンパー
| BLC328 |  |  |  |  | ハンドル |  | テキスト | レバーハンドル |  |  | 〇 | 〇 |  | n/a | n/a | n/a | レバーハンドル | レバーハンドル | レバーハンドル | レバーハンドル
| BLC329 |  |  |  |  | 錠の種類 |  | テキスト | シリンダー_サムターン |  |  | 〇 | 〇 |  | n/a | n/a | n/a | シリンダー_サムターン | シリンダー_サムターン | シリンダー_サムターン | シリンダー_サムターン
| BLC330 |  |  |  |  | クローザー |  | テキスト | スタンダード_90度 |  |  | 〇 | 〇 |  | n/a | n/a | n/a | スタンダード_90度 | スタンダード_ストップなし | スタンダード_ストップなし | スタンダード_ストップなし
| BLC331 |  |  |  |  | ヒンジ |  | テキスト | ピポットヒンジ |  |  | 〇 | 〇 |  | n/a | n/a | n/a | 彫込み丁番 | 彫込み丁番 | 彫込み丁番 | 彫込み丁番
| BLC332 |  |  |  |  | 戸当たり |  | テキスト | 床付け |  |  | 〇 | 〇 |  | n/a | n/a | n/a | 床付け | 床付け | 床付け | 床付け
| BLC333 |  |  |  |  | フランス落とし |  | テキスト | n/a |  |  | 〇 | 〇 |  | n/a | n/a | n/a | n/a | フランス落し | フランス落し | フランス落し
| BLC334 |  |  |  |  | 順位調整器 |  | テキスト | n/a |  |  | 〇 | 〇 |  | n/a | n/a | n/a | n/a | 順位調整器 | 順位調整器 | 順位調整器
| BLC335 |  |  |  |  | その他の建具金物 |  | テキスト | n/a |  |  | 〇 | 〇 |  | n/a | n/a | n/a | ドアガード、ドアアイ | n/a | n/a | n/a
| BLC336 |  |  |  |  | エアタイト |  | テキスト | セミエアタイト |  |  | 〇 | 〇 |  | n/a | n/a | n/a | セミエアタイト | セミエアタイト | セミエアタイト | セミエアタイト
|  | 4.2 | BOS_Data ¦ 個別製品独自の属性項目（メーカーの自由領域）
BLC337
BLC338
元の検討表にあった「BOS_Data」
[6 empty] | 建具形式2(構造) | COBieの「Description」に含めた
[6 empty] | 建具形式3 | 「扉の構造」に名称変更
[6 empty] | 建具勝手（R/Lなど） | 「建具勝手」に名称変更
[6 empty] | 建具形式・付属品 | 削除
[6 empty] | 水密性能 | IFC4 Add2に含まれていた
[6 empty] | 耐震性 | そのまま
[6 empty] | 親扉寸法・Ｗ | 「親扉巾」に名称変更
[6 empty] | 親扉寸法・Ｈ | 削除（COBieの「公称高さ」に同じ）
[6 empty] | 子扉寸法・Ｗ | 「子扉巾」に名称変更
[6 empty] | ランマ寸法・Ｈ | 「欄間高さ」に名称変更
[6 empty] | 呼び寸法・Ｈ | COBieの「公称高さ」に含めた
[6 empty] | 呼び寸法・Ｗ | COBieの「公称巾」に含めた
[6 empty] | くぐり戸寸法・Ｗ | 「くぐり戸サイズ」に名称変更
[6 empty] | くぐり戸寸法・Ｈ | 「くぐり戸サイズ」に名称変更
[6 empty] | 配置レベル（設置高さ） | 削除（BIMソフトウエアのパラメータにある）
[6 empty] | 枠・材質 | 「枠材料」に名称変更
[6 empty] | 枠・仕上仕様 | 「枠仕上げ」に名称変更
[6 empty] | 枠・仕上色 | 「枠色」に名称変更
[6 empty] | 枠・見込 | 「枠見込巾」に名称変更
[6 empty] | 枠・見付 | 「枠見付巾」に名称変更
[6 empty] | 額形状 | そのまま
[6 empty] | 額サイズ・Ｗ | 「額巾」に名称変更
[6 empty] | 額サイズ・Ｈ | 「額高さ」に名称変更
[6 empty] | 沓摺・材質 | 「沓摺材料」に名称変更
[6 empty] | 沓摺・形状 | 「沓摺形状」に名称変更
[6 empty] | ガラス・種類１ | 「ガラス種類1」に名称変更
[6 empty] | ガラス・寸法・Ｗ | 「ガラスサイズ1」に名称変更
[6 empty] | ガラス・寸法・Ｈ | 「ガラスサイズ1」に名称変更
[6 empty] | ガラス・種類２ | 「ガラス種類2」に名称変更
[6 empty] | ガラス・寸法・Ｗ２ | 「ガラスサイズ2」に名称変更
[6 empty] | ガラス・寸法・Ｈ２ | 「ガラスサイズ2」に名称変更
[6 empty] | ガラス・種類３ | 「ガラス種類3」に名称変更
[6 empty] | ガラス・寸法・Ｗ３ | 「ガラスサイズ3」に名称変更
[6 empty] | ガラス・寸法・Ｈ３ | 「ガラスサイズ3」に名称変更
[6 empty] | ガラス・法規 | IFCの「網入りガラスか否か」に含めた
[6 empty] | ガラス・性能 | 削除（IFCのガラスの項目に多く含まれる）
[6 empty] | ガラス・その他 | 削除（IFCのガラスの項目に多く含まれる）
[6 empty] | ガラリ・材質 | 「ガラリ材料」に名称変更
[6 empty] | ガラリ・仕上仕様 | 「ガラリ仕上げ」に名称変更
[6 empty] | ガラリ・仕上色 | 「ガラリ色」に名称変更
[6 empty] | ガラリ・形状 | 「ガラリ形状」に名称変更
[6 empty] | ガラリ・寸法・Ｗ | 「ガラリサイズ」に名称変更
[6 empty] | ガラリ・寸法・Ｈ | 「ガラリサイズ」に名称変更
[6 empty] | ガラリ・開口率 | 「ガラリ開口率」に名称変更
[6 empty] | ガラリ・ダンパー | 「ガラリ附属品」に名称変更
[6 empty] | ガラリ・材質：ランマ | 削除
[6 empty] | ガラリ・仕上１：ランマ | 削除
[6 empty] | ガラリ・仕上２：ランマ | 削除
[6 empty] | ガラリ・形状：ランマ | 削除
[6 empty] | ガラリ・寸法・Ｗ：ランマ | 削除
[6 empty] | ガラリ・寸法・Ｈ：ランマ | 削除
[6 empty] | ガラリ・開口率：ランマ | 削除
[6 empty] | ガラリ・ダンパー：ランマ | 削除
[6 empty] | 建具金物・錠 | 「錠の種類」に名称変更
[6 empty] | 建具金物･錠･ｼﾘﾝﾀﾞｰｻｲﾄﾞ | 削除
[6 empty] | 建具金物･ヒンジ | 「ヒンジ」に名称変更
[6 empty] | 建具金物･ハンドル | 「ハンドル」に名称変更
[6 empty] | 建具金物･クローザー | 「クローザー」に名称変更
[6 empty] | 建具金物･戸当たり | 「戸当たり」に名称変更
[6 empty] | 建具金物･フランス落し | 「フランス落とし」に名称変更
[6 empty] | 建具金物･順位調整器 | 「順位調節器」に名称変更
[6 empty] | 建具金物・その他 | 「その他の建具金物」に名称変更
[6 empty] | 備考 | 削除
「エアタイト」を追加

## 壁
△は暫定的に入力してある項目、〇は設計者・メーカーが入力する項目
属性の分類 | BLC-ID | 項目の分類 |  |  | 属性項目（英語） | 属性項目（日本語） | 説明 | データタイプ | 入力例 | 根拠 | ジェネリック入力済み配信項目 | 設計者入力項目 | メーカー入力項目 | 発注者入力項目 | コンクリートブロック帳壁 ジェネリックオブジェクト入力例 | プレキャストコンクリートカーテンウォール ジェネリックオブジェクト入力例 | ALCパネル ジェネリックオブジェクト入力例 | 押出成形セメント板（ＥＣＰ） ジェネリックオブジェクト入力例 | 木造軸組下地間仕切壁_片面張り ジェネリックオブジェクト入力例 | 木造軸組下地間仕切壁_両面張り ジェネリックオブジェクト入力例 | 軽量鉄骨下地間仕切壁_片面張り ジェネリックオブジェクト入力例 | 軽量鉄骨下地間仕切壁_両面張り ジェネリックオブジェクト入力例 | 認定書付き間仕切壁_1時間耐火 メーカーオブジェクト入力例 | アルミパーティション メーカーオブジェクト入力例 | スライディングウォール メーカーオブジェクト入力例 | タイル張り仕上げ_直貼り ジェネリックオブジェクト入力例 | タイル張り仕上げ_外断熱 ジェネリックオブジェクト入力例 | 備考
BLC | BLC300 |  |  |  |  | 企業コード | (一財)日本情報経済社会推進協会(JIPDEC)による企業コード |  | n/a |  |  |  | 〇 |  | n/a | n/a | n/a | n/a | n/a | n/a | n/a | n/a | ？ | ？ | ？ | n/a | n/a
管理情報項目 | BLC301 |  |  |  |  | 企業名 | 企業名 |  | n/a |  |  |  | 〇 |  | n/a | n/a | n/a | n/a | n/a | n/a | n/a | n/a | 吉野石膏（株） | 三和シャッター工業（株） | 小松ウォール（株） | n/a | n/a
| BLC302 |  |  |  |  | 企業ＵＲＬ | 企業のホームページを示す |  | n/a |  |  |  | 〇 |  | n/a | n/a | n/a | n/a | n/a | n/a | n/a | n/a | http://www.yoshino-gypsum.com | https://www.sanwa-ss.co.jp/ | https://www.komatsuwall.co.jp | n/a | n/a
| BLC303 |  |  |  |  | 分類コード | 製品の分類コードを示す。当面建築はUniclass2015 or OmniClass、設備はCI-NETコード |  | Ss_25_25_75_30 |  | 〇 |  | 〇 |  | Pr_20_93_52_01 | Pr_20_93_85_14 | Pr_20_93_52_05 | Pr_20_93_85_14 | Ss_25_25_75_30 | Ss_25_25_75_30 | Ss_25_10_32_45 | Ss_25_10_32_45 | Ss_25_10_32_45 | Pr_25_71_57_60 | Pr_25_71_57_80 | Ss_25_20_90_13 | Ss_25_45_72_02
| BLC304 |  |  |  |  | 製品グループ |  |  | 木造軸組下地間仕切壁 |  | 〇 |  | 〇 |  | コンクリートブロック壁 | コンクリート壁 | ALCパネル壁 | コンクリート壁 | 木造軸組下地間仕切壁 | 木造軸組下地間仕切壁 | 軽量鉄骨下地間仕切壁 | 軽量鉄骨下地間仕切壁 | 軽量鉄骨下地間仕切壁 | パーティション | 移動間仕切壁 | タイル張り外壁仕上 | 外断熱壁システム
| BLC305 |  |  |  |  | メーカー型番 | メーカー品番 |  | n/a |  |  |  | 〇 |  | n/a | n/a | n/a | n/a | n/a | n/a | n/a | n/a | スーパー ウォールA | アルミパーティション | ハフコーウォール | n/a | n/a
| BLC306 |  |  |  |  | 型式名称 | 製品名・商品名 |  | n/a |  |  |  | 〇 |  | n/a | n/a | n/a | n/a | n/a | n/a | n/a | n/a | 耐火壁 | パーティション | 移動間仕切 | n/a | n/a
| BLC307 |  |  |  |  | 製品写真 | サムネイル程度の画像品質 |  | n/a |  |  |  | 〇 |  | n/a | n/a | n/a | n/a | n/a | n/a | n/a | n/a | n/a | n/a | n/a | n/a | n/a
| BLC308 |  |  |  |  | 3Dファイル形式 | 製品等の3Dファイル形式 |  | n/a |  | 〇 |  | 〇 |  | rfa | rfa | rfa | rfa | rfa | rfa | rfa | rfa | rfa | rfa | rfa | rfa | rfa
| BLC309 |  |  |  |  | 製品リリース年月 | 当該製品等の販売開始時期を西暦の年、月で示す |  | n/a |  |  |  | 〇 |  | n/a | n/a | n/a | n/a | n/a | n/a | n/a | n/a | n/a | n/a | n/a | n/a | n/a
| BLC310 |  |  |  |  | 配信停止年月 | 当該製品の製造が停止された時期を西暦の年、月で示す |  | n/a |  |  |  | 〇 |  | n/a | n/a | n/a | n/a | n/a | n/a | n/a | n/a | n/a | n/a | n/a | n/a | n/a
| BLC311 |  |  |  |  | 製品出荷対象 | 出荷対象エリア・国 |  | n/a |  |  |  | 〇 |  | n/a | n/a | n/a | n/a | n/a | n/a | n/a | n/a | n/a | n/a | n/a | n/a | n/a
| BLC312 |  |  |  |  | BLC標準バージョン | BLC標準のバージョン |  | n/a |  | 〇 |  | 〇 |  | 1 | 1 | 1 | 1 | 1 | 1 | 1 | 1 | 1 | 1 | 1 | 1 | 1
| BLC313 |  |  |  |  | 参照している仕様書等のバージョン |  |  | 仕様書等の版 | 公共建築工事標準仕様書（建築工事編） | 〇 |  | 〇 |  | 平成28年版 | n/a | 平成28年版 | 平成28年版 | 平成28年版, 国土交通大臣認定不燃材料 QM-9828 | 平成28年版, 国土交通大臣認定不燃材料 QM-9828 | 平成28年版, 国土交通大臣認定不燃材料 QM-9828 | 平成28年版, 国土交通大臣認定不燃材料 QM-9828 | 1時間耐火 認定番号 :FP060NP-0197 | n/a | n/a | 平成28年版 | n/a
IFC |  | 1.1 | 壁 ¦ Pset_WallCommon
IFC4 Add2 | BLC314 |  | 1.1.1 | 壁 | Reference | 参照記号 | このプロジェクトにおける参照記号。分類コードではなく内部で使用されるプロジェクトタイプとして使用されるもの。 | テキスト | n/a |  |  | 〇 |  |  | n/a | n/a | n/a | n/a | n/a | n/a | n/a | n/a | n/a | n/a | n/a | 項目削除 | 項目削除
| BLC315 |  | 1.1.2 |  | Status | 状態 | [新規/既存/廃棄/一時的/その他/不明/未定義]から選択 | ラベル | 新規 |  |  | 〇 |  |  | n/a | n/a | n/a | n/a | n/a | n/a | n/a | n/a | n/a | n/a | n/a | 項目削除 | 項目削除
| BLC316 |  | 1.1.3 |  | AcousticRating | 遮音性 | JIS等級 or 遮音等級線 or 住宅性能表示制度等級区分 | ラベル | D-50 | JIS等級 |  | 〇 | 〇 |  | n/a | n/a | n/a | n/a | T-2 | n/a | T-2 | n/a | T-2 | T-2 | T-2 | 項目削除 | 項目削除
| BLC317 |  | 1.1.4 |  | FireRating | 防火性 | 主要な耐火等級。関連する建築基準法、消防法などの国家基準を参照 | ラベル | 等級2 | 住宅性能表示制度 |  | 〇 | 〇 |  | n/a | n/a | n/a | n/a | n/a | n/a | n/a | n/a | n/a | n/a | n/a | 項目削除 | 項目削除
| BLC318 |  | 1.1.5 |  | Combustible | 可燃性区分 | この部材が可燃性物質で作られているか（TRUE/FALSE） | ブール値 | FALSE |  | 〇 |  | 〇 |  | FALSE | FALSE | FALSE | FALSE | TRUE | TRUE | FALSE | FALSE | FALSE | n/a | n/a | 項目削除 | 項目削除
| BLC319 |  | 1.1.6 |  | SurfaceSpreadOfFlame | 表面の炎の拡散 | 炎が表面の周りに広がる方法＊日本では該当無し？ | ラベル | [6 empty] | n/a | n/a | n/a | n/a | n/a | n/a | n/a | n/a | n/a | n/a | n/a | 項目削除 | 項目削除
| BLC320 |  | 1.1.7 |  | ThermalTransmittance | 断熱性 | 熱貫流率U値。ここではカバリングを通した熱移動の方向における全体の熱還流率を示す。 | 数値 | 0.0060606 | 平成25年省エネルギー基準に準拠した算定 |  | 〇 | 〇 |  | n/a | n/a | n/a | n/a | n/a | n/a | n/a | n/a | n/a | n/a | n/a | 項目削除 | 項目削除
| BLC321 |  | 1.1.8 |  | IsExternal | 外部区分 | 外部の部材か（TRUE/FALSE） | ブール値 | TRUE |  | △ | 〇 | 〇 |  | n/a | TRUE | n/a | n/a | FALSE | FALSE | FALSE | FALSE | FALSE | FALSE | FALSE | 項目削除 | 項目削除
| BLC322 |  | 1.1.9 |  | LoadBearing | 耐力部材 | 荷重に関係している部材か（TRUE/FALSE） | ブール値 | FALSE |  |  | 〇 |  |  | n/a | n/a | n/a | n/a | n/a | n/a | n/a | n/a | n/a | n/a | n/a | 項目削除 | 項目削除
| BLC323 |  | 1.1.10 |  | ExtendToStructure | 構造体との接触 | 上部の構造体まで達しているか（TRUE/FALSE） | ブール値 | FALSE |  |  | 〇 |  |  | n/a | n/a | n/a | n/a | n/a | n/a | n/a | n/a | n/a | n/a | n/a | 項目削除 | 項目削除
| BLC324 |  | 1.1.11 |  | Compartmentation | 防火区画 | 防火区画を考慮した部材か（TRUE/FALSE） | ブール値 | TRUE |  |  | 〇 |  |  | TRUE | TRUE | TRUE | TRUE | n/a | n/a | n/a | n/a | TRUE | n/a | n/a | 項目削除 | 項目削除
|  | 1.2 | 表層 ¦ Pset_CoveringCommon
| BLC325 |  | 1.2.1 | 表層 | Reference | 参照記号 | このプロジェクトにおける参照記号。分類コードではなく内部で使用されるプロジェクトタイプとして使用されるもの。 | テキスト | n/a |  |  | 〇 |  |  | 項目削除 | 項目削除 | 項目削除 | 項目削除 | 項目削除 | 項目削除 | 項目削除 | 項目削除 | 項目削除 | 項目削除 | 項目削除 | n/a | n/a
| BLC326 |  | 1.2.2 |  | Status | 状態 | [新規/既存/廃棄/一時的/その他/不明/未定義]から選択 | ラベル | 新規 |  |  | 〇 |  |  | 項目削除 | 項目削除 | 項目削除 | 項目削除 | 項目削除 | 項目削除 | 項目削除 | 項目削除 | 項目削除 | 項目削除 | 項目削除 | n/a | n/a
| BLC327 |  | 1.2.3 |  | AcousticRating | 遮音性 | JIS等級 or 遮音等級線 or 住宅性能表示制度等級区分 | ラベル | D-50 | JIS等級 |  | 〇 | 〇 |  | 項目削除 | 項目削除 | 項目削除 | 項目削除 | 項目削除 | 項目削除 | 項目削除 | 項目削除 | 項目削除 | 項目削除 | 項目削除 | n/a | n/a
| BLC328 |  | 1.2.4 |  | FlammabilityRating | 可燃性等級 | 可燃性等級。当該国の建築法規による | ラベル | ? |  |  | 〇 | 〇 |  | 項目削除 | 項目削除 | 項目削除 | 項目削除 | 項目削除 | 項目削除 | 項目削除 | 項目削除 | 項目削除 | 項目削除 | 項目削除 | n/a | n/a
| BLC329 |  | 1.2.5 |  | FragilityRating | 脆弱性等級。当該国の建築法規による＊日本では該当無し？ | 脆弱性等級。当該国の建築法規による | ラベル |  |  |  | 〇 | 〇 |  | 項目削除 | 項目削除 | 項目削除 | 項目削除 | 項目削除 | 項目削除 | 項目削除 | 項目削除 | 項目削除 | 項目削除 | 項目削除 | n/a | n/a
| BLC330 |  | 1.2.6 |  | Combustible | 可燃性区分 | この部材が可燃性物質で作られているかどうかを示すブーリアン値（TRUE/FALSE） | ブール値 | FALSE |  | 〇 |  | 〇 |  | 項目削除 | 項目削除 | 項目削除 | 項目削除 | 項目削除 | 項目削除 | 項目削除 | 項目削除 | 項目削除 | 項目削除 | 項目削除 | FALSE | FALSE
| BLC331 |  | 1.2.7 |  | SurfaceSpreadOfFlame | 表面の炎の拡散 | 炎が表面の周りに広がる方法＊日本では該当無し？ | ラベル | [6 empty] | 項目削除 | 項目削除 | 項目削除 | 項目削除 | 項目削除 | 項目削除 | 項目削除 | 項目削除 | 項目削除 | 項目削除 | 項目削除 | n/a | n/a
| BLC332 |  | 1.2.8 |  | Finish | 仕上げ | 仕上げ選択に関する情報。表面仕上げに関する仕様。 | テキスト | エマルションペイント塗装 |  |  | 〇 |  |  | 項目削除 | 項目削除 | 項目削除 | 項目削除 | 項目削除 | 項目削除 | 項目削除 | 項目削除 | 項目削除 | 項目削除 | 項目削除 | n/a | n/a
| BLC333 |  | 1.2.9 |  | ThermalTransmittance | 断熱性 | 熱貫流率U値。ここではカバリングを通した熱移動の方向における全体の熱還流率を示す。 | 数値 | 0.0060606 | 平成25年省エネルギー基準に準拠した算定 |  | 〇 | 〇 |  | 項目削除 | 項目削除 | 項目削除 | 項目削除 | 項目削除 | 項目削除 | 項目削除 | 項目削除 | 項目削除 | 項目削除 | 項目削除 | n/a | n/a
| BLC334 |  | 1.2.10 |  | IsExternal | 外部区分 | 外部の部材かどうか（TRUE/FALSE） | ブール値 | TRUE |  | △ | 〇 | 〇 |  | 項目削除 | 項目削除 | 項目削除 | 項目削除 | 項目削除 | 項目削除 | 項目削除 | 項目削除 | 項目削除 | 項目削除 | 項目削除 | TRUE | TRUE
| BLC335 |  | 1.2.11 |  | FireRating | 防火性 | 主要な耐火等級。関連する建築基準法、消防法などの国家基準を参照 | ラベル | 等級2 | 住宅性能表示制度 |  | 〇 | 〇 |  | 項目削除 | 項目削除 | 項目削除 | 項目削除 | 項目削除 | 項目削除 | 項目削除 | 項目削除 | 項目削除 | 項目削除 | 項目削除 | n/a | n/a
COBie |  | 2.1 | COBie Type Properties
| BLC336 |  | 2.1.1 |  | AccessibilityPerformance | アクセスビリティ性能 | 製品が満足するアクセスヒリティ事項 | テキスト | n/a |  |  | 〇 | 〇 |  | n/a | n/a | n/a | n/a | n/a | n/a | n/a | n/a | n/a | n/a | n/a | n/a | n/a
| BLC337 |  | 2.1.2 |  | AssetType | 資産の種類 | 「固定（Fixed）」は固定された設備、設置された製品、「可動（Movable）」は、建物から独立した装置、製品を示す。 | ラベル | 固定 |  | △ | 〇 | 〇 |  | 固定 | 固定 | 固定 | 固定 | 固定 | 固定 | 固定 | 固定 | 固定 | 固定 | 固定 | 固定 | 固定
| BLC338 |  | 2.1.3 |  | Category | 分類 | 分類コード。例：Uniclass2015、コロン、分類タイプから成る単一のテキスト列で示す。 | テキスト | Ss_25_10_32_45:Light steel wall framing systems |  | 〇 |  | 〇 |  | Pr_20_93_52_01:Aggregate concrete blocks | Pr_20_93_85_14:Concrete solid wall and composite wall units | Pr_20_93_52_05:Autoclaved aerated concrete (AAC) blocks | Pr_20_93_85_14:Concrete solid wall and composite wall units | Ss_25_25_75_30:Framed wood panel lining systems | Ss_25_25_75_30:Framed wood panel lining systems | Ss_25_10_32_45:Light steel wall framing systems | Ss_25_10_32_45:Light steel wall framing systems | Ss_25_10_32_45:Light steel wall framing systems | Pr_25_71_57_60:Partition panels | Pr_25_71_57_80:Sliding stacking panel partitions | Ss_25_20_90_13:Clay plain tile cladding systems | Ss_25_45_72_02:Adhesive fixed external wall insulation systems
| BLC339 |  | 2.1.4 |  | CodePerformance | 法令性能 | 英数字の値で、製品が満たすべき法令コンプライアンス要件を示す。 | テキスト | n/a |  |  | 〇 | 〇 |  | n/a | n/a | n/a | n/a | n/a | n/a | n/a | n/a | 1時間耐火 | ホルムアルデヒド等級:Ｆフォースター | ホルムアルデヒド等級:Ｆフォースター | n/a | n/a
| BLC340 |  | 2.1.5 |  | Colour | 色 | 英数字の値で、製品の主要な色を示す。 | ラベル | n/a |  |  | 〇 | 〇 |  | n/a | n/a | n/a | n/a | n/a | n/a | n/a | n/a | n/a | ホワイト | ホワイト | n/a | n/a
| BLC341 |  | 2.1.6 |  | Constituents | 構成要素 | 製品の様々なパーツの詳細を含む英数字の値 | テキスト | 軽量鉄骨, プラスターボード |  | 〇 |  | 〇 |  | コンクリートブロック, 鉄筋, モルタル | プレキャストコンクリート, ファスナー, ボルト | プレキャストコンクリート, ファスナー, ボルト | プレキャストコンクリート, ファスナー, ボルト | 下地用製材, プラスターボード | 下地用製材, プラスターボード | 軽量鉄骨, プラスターボード | 軽量鉄骨, プラスターボード | プラスターボード 9.5mm+21mm, 軽量鉄骨 65mm, プラスターボード 9.5mm+21mm | n/a | n/a | コンクリート, モルタル, タイル | コンクリート, 断熱材, 防湿シート, 支持材, タイル
| BLC342 |  | 2.1.7 |  | Description | 説明 | 英数字の値でBIM オブジェクトで示す製品の簡潔な説明を示す。メーカーオブジェクトは事実情報に限定され、カタログ名を含むことができる。 | ラベル | 軽量鉄骨下地間仕切壁_片面張り |  | 〇 |  | 〇 |  | コンクリートブロック壁 | プレキャストコンクリートカーテンウォール | ALCパネル外壁 | 押出成形セメント板 | 木造軸組下地間仕切壁 | 木造軸組下地間仕切壁 | 軽量鉄骨下地間仕切壁 | 軽量鉄骨下地間仕切壁 | 軽量鉄骨下地間仕切壁 | アルミパーティションシステム | スライディングウォールシステム | 片開き, ガラス入 | 片開き, ガラス入
| BLC343 |  | 2.1.8 |  | DurationUnit | 耐用期間の単位 | 耐用期間記録する単位。典型的には年。 | ラベル | 年 |  |  |  | 〇 |  | n/a | n/a | n/a | n/a | n/a | n/a | n/a | n/a | n/a | 年 | 年 | n/a | n/a
| BLC344 |  | 2.1.9 |  | ExpectedLife | 耐用期間 | 数値の値で、製品の期待耐用期間を示す。単位は「耐用単位」で記録される。 | 数字 | 5 |  |  |  | 〇 |  | n/a | n/a | n/a | n/a | n/a | n/a | n/a | n/a | n/a | n/a | n/a | n/a | n/a
| BLC345 |  | 2.1.10 |  | Features | 特徴 | 英数字の値で製品の仕様に関する主要な特徴や重要な特色を示す。 | ラベル | n/a |  | 〇 |  | 〇 |  | n/a | n/a | n/a | n/a | n/a | n/a | n/a | n/a | 硬質石膏ボード | 屋内専用 | 一般タイプ（エコタイプ） | タイル直張 | 外断熱システム
| BLC346 |  | 2.1.11 |  | Finish | 仕上げ | 英数字の値で製品の特徴的な主要な仕上げを示す。 | ラベル | n/a |  |  | 〇 | 〇 |  | n/a | n/a | n/a | n/a | n/a | n/a | n/a | n/a | n/a | 化粧鋼板 | 化粧鋼板 | n/a | n/a
| BLC347 |  | 2.1.12 |  | Grade | グレード | 英数字の値で製品に対応する標準グレードを示す。 | ラベル | n/a |  |  | 〇 | 〇 |  | n/a | n/a | n/a | n/a | n/a | n/a | n/a | n/a | n/a | n/a | n/a | n/a | n/a
| BLC348 |  | 2.1.13 |  | Manufacturer | 製造者 | 製品の供給、製造に責任を持つ組織の、有効なメールアドレス | テキスト | company@email.com |  |  |  | 〇 |  | n/a | n/a | n/a | n/a | n/a | n/a | n/a | n/a | 吉野石膏（株） | 三和シャッター工業（株） | 小松ウォール（株） | n/a | n/a
| BLC349 |  | 2.1.14 |  | Material | 材料 | 英数字の値で特徴ある、主要な製品の材料示す。 | テキスト | 軽量鉄骨, プラスターボード |  | 〇 |  | 〇 |  | コンクリートブロック | コンクリート | ALCパネル | 押出成形セメント版 | 下地用製材, プラスターボード | 下地用製材, プラスターボード | 軽量鉄骨, プラスターボード | 軽量鉄骨, プラスターボード | 軽量鉄骨, プラスターボード | ペーパーコア, 化粧鋼板 | MDF, 化粧鋼板 | 磁器質タイル | 断熱材, 磁器質タイル
| BLC350 |  | 2.1.15 |  | ModelNumber | 品番 | 英数字の値で製品の製造者が定める製品、品目、単位番号を示す。これはパーツ番号、SKU カタログ番号あるいはその類でもよい。 | テキスト | n/a |  |  |  | 〇 |  | n/a | n/a | n/a | n/a | n/a | n/a | n/a | n/a | n/a | n/a | n/a | n/a | n/a
| BLC351 |  | 2.1.16 |  | ModelReference | 商品名 | 英数字の値で製造者が使用する製造品目の名前。商標など。 | テキスト | n/a |  |  |  | 〇 |  | n/a | n/a | n/a | n/a | n/a | n/a | n/a | n/a | スーパー ウォールA | アルミパーティション | ハフコーウォール | n/a | n/a
| BLC352 |  | 2.1.17 |  | Name | 製品名 | 製品タイプで始まる一般名称。 | テキスト | n/a |  | 〇 |  | 〇 |  | コンクリートブロック壁 | コンクリート壁 | ALCパネル壁 | コンクリート壁 | 木造軸組下地間仕切壁 | 木造軸組下地間仕切壁 | 軽量鉄骨下地間仕切壁 | 軽量鉄骨下地間仕切壁 | 軽量鉄骨下地間仕切壁 | パーティション | 移動間仕切壁 | タイル張り外壁仕上 | 外断熱壁システム
| BLC353 |  | 2.1.18 |  | NominalHeight | 公称高さ | 公称高さ(一般的に製品の垂直の特性寸法)のmm 数値。 | 数字 | n/a |  | △ | 〇 | 〇 |  | n/a | n/a | n/a | n/a | n/a | n/a | n/a | n/a | n/a | n/a | n/a | n/a | n/a
| BLC354 |  | 2.1.19 |  | NominalLength | 公称長さ | 公称長さ(一般的に製品の直行する2 つの水平寸法の主要なまたは長い寸法のmm数値)。 | 数字 | n/a |  | △ | 〇 | 〇 |  | n/a | n/a | n/a | n/a | n/a | n/a | n/a | n/a | n/a | n/a | n/a | n/a | n/a
| BLC355 |  | 2.1.20 |  | NominalWidth | 公称巾 | 公称長さ(一般的に製品の直行する2 つの水平寸法の二次的または短い寸法のmm数値)。 | 数字 | n/a |  | △ | 〇 | 〇 |  | n/a | n/a | n/a | n/a | n/a | n/a | n/a | n/a | n/a | n/a | n/a | n/a | n/a
| BLC356 |  | 2.1.21 |  | ReplacementCost | 更新コスト | プロジェクト通貨での製品の更新コストを示す数値。プロジェクト通貨が不明の場合、ローカル通貨で示す。 | 数字 | n/a |  |  |  | 〇 |  | n/a | n/a | n/a | n/a | n/a | n/a | n/a | n/a | n/a | n/a | n/a | n/a | n/a
| BLC357 |  | 2.1.22 |  | Shape | 形状 | 英数字の値で製品の形状の特徴を示す。 | ラベル | n/a |  | △ | 〇 | 〇 |  | n/a | n/a | n/a | n/a | n/a | n/a | n/a | n/a | n/a | n/a | n/a | n/a | n/a
| BLC358 |  | 2.1.23 |  | Size | 大きさ | 英数字の値で製品サイズの特徴を示す。 | テキスト | n/a |  | △ | 〇 | 〇 |  | n/a | n/a | n/a | n/a | n/a | n/a | n/a | n/a | n/a | n/a | n/a | n/a | n/a
| BLC359 |  | 2.1.24 |  | SustainabilityPerformance | 持続可能性 | 英数字の値で製品が満足すべきサステナビリティ項目を示す。 | テキスト | n/a |  |  | 〇 | 〇 |  | n/a | n/a | n/a | n/a | n/a | n/a | n/a | n/a | n/a | n/a | n/a | n/a | n/a
| BLC360 |  | 2.1.25 |  | WarrantyDescription | 保証の説明 | 英数字の値で、保証内容と除外事項を簡潔に説明するもの。 | テキスト | n/a |  |  |  | 〇 |  | n/a | n/a | n/a | n/a | n/a | n/a | n/a | n/a | n/a | n/a | n/a | n/a | n/a
| BLC361 |  | 2.1.26 |  | WarrantyDurationLabor | 保証サービス期間 | 保証サービス期間を示す数値。単位は保証期間単位で記録。 | 数字 | 5 |  |  |  | 〇 |  | n/a | n/a | n/a | n/a | n/a | n/a | n/a | n/a | n/a | n/a | n/a | n/a | n/a
| BLC362 |  | 2.1.27 |  | WarrantyDurationParts | 部品交換サービス期間 | 部品(交換)保証期間を示す数値。単位は保証期間単位で記録。 | 数字 | 5 |  |  |  | 〇 |  | n/a | n/a | n/a | n/a | n/a | n/a | n/a | n/a | n/a | n/a | n/a | n/a | n/a
| BLC363 |  | 2.1.28 |  | WarrantyDurationUnit | 部品交換サービス期間の単位 | 保証期間の記録に使用される単位。一般的には年。 | テキスト | 年 |  |  |  | 〇 |  | n/a | n/a | n/a | n/a | n/a | n/a | n/a | n/a | 年 | 年 | 年 | n/a | n/a
| BLC364 |  | 2.1.29 |  | WarrantyGuarantorLabor | アフターサービスの保証人 | 保証サービスに責任ある組織の有効なメールアドレス。 | テキスト | company@email.com |  |  |  | 〇 |  | n/a | n/a | n/a | n/a | n/a | n/a | n/a | n/a | n/a | company@email.com | company@email.com | n/a | n/a
| BLC365 |  | 2.1.30 |  | WarrantyGuarantorParts | 保証サービス担当機関 | 部品(交換)保証に責任ある組織の有効なメールアドレス。 | テキスト | company@email.com |  |  |  | 〇 |  | n/a | n/a | n/a | n/a | n/a | n/a | n/a | n/a | n/a | company@email.com | company@email.com | n/a | n/a
|  | 2.2 | COBie Component Properties
| BLC366 |  | 2.2.1 |  | AssetIdentifier | 資産識別子 | 初期値”n/a” | テキスト | n/a |  |  |  |  | 〇 | n/a | n/a | n/a | n/a | n/a | n/a | n/a | n/a | n/a | n/a | n/a | n/a | n/a
| BLC367 |  | 2.2.2 |  | BarCode | バーコード | 初期値”n/a” | テキスト | n/a |  |  |  |  | 〇 | n/a | n/a | n/a | n/a | n/a | n/a | n/a | n/a | n/a | n/a | n/a | n/a | n/a
| BLC368 |  | 2.2.3 |  | InstallationDate | 設置日 | 初期値”n/a” | テキスト | n/a |  |  |  |  | 〇 | n/a | n/a | n/a | n/a | n/a | n/a | n/a | n/a | n/a | n/a | n/a | n/a | n/a
| BLC369 |  | 2.2.4 |  | SerialNumber | シリアルナンバー | 初期値”1900-12-31T23:59:59” | テキスト | n/a |  |  |  |  | 〇 | n/a | n/a | n/a | n/a | n/a | n/a | n/a | n/a | n/a | n/a | n/a | n/a | n/a
| BLC370 |  | 2.2.5 |  | TagNumber | 資産管理番号 | 初期値”n/a” | テキスト | n/a |  |  |  |  | 〇 | n/a | n/a | n/a | n/a | n/a | n/a | n/a | n/a | n/a | n/a | n/a | n/a | n/a
| BLC371 |  | 2.2.6 |  | WarrantyStartDate | 保証開始日 | 初期値”1900-12-31T23:59:59” | テキスト | 1900-12-31T23:59:59 |  |  |  |  | 〇 | 1900-12-31T23:59:59 | 1900-12-31T23:59:59 | 1900-12-31T23:59:59 | 1900-12-31T23:59:59 | 1900-12-31T23:59:59 | 1900-12-31T23:59:59 | 1900-12-31T23:59:59 | 1900-12-31T23:59:59 | 1900-12-31T23:59:59 | 1900-12-31T23:59:59 | 1900-12-31T23:59:59 | 1900-12-31T23:59:59 | 1900-12-31T23:59:59
BOS_General |  |  | General Properties
| BLC372 | 3.1 | 3.1.1 |  | Author | モデルの作成者 | オブジェクトを作成した個人、組織、またはライブラリ提供者の名前。 | テキスト | n/a |  |  |  | 〇 |  | n/a | n/a | n/a | n/a | n/a | n/a | n/a | n/a | n/a | n/a | n/a | n/a | n/a
| BLC373 |  | 3.1.3 |  | ManufacturerName | メーカー名(製造会社名) | 製造者名。ジェネリックオブジェクトは省略できる。 | テキスト | n/a |  |  |  | 〇 |  | n/a | n/a | n/a | n/a | n/a | n/a | n/a | n/a | 吉野石膏（株） | 三和シャッター工業（株） | 小松ウォール（株） | n/a | n/a
| BLC374 |  | 3.1.4 |  | ManufacturerURL | メーカーＵＲＬ | 製造者WebサイトのURL。ジェネリックオブジェクトは省略できる。 | テキスト | n/a |  |  |  | 〇 |  | n/a | n/a | n/a | n/a | n/a | n/a | n/a | n/a | http://www.yoshino-gypsum.com | https://www.sanwa-ss.co.jp/ | https://www.komatsuwall.co.jp | n/a | n/a
| BLC375 |  | 3.1.6 |  | <Specification>Description | 仕様システムのタイトル | 仕様システム条項のタイトル。対象とする仕様システム名で<Specification>を置き換える。 | テキスト | 軽量鉄骨壁下地 | 公共建築工事標準仕様書（建築工事編） | △ | 〇 | 〇 |  | コンクリートブロック帳壁 | n/a | ALCパネル | 押出成形セメント板（ＥＣＰ） | 壁及び天井下地 | 壁及び天井下地 | 軽量鉄骨壁下地 | 軽量鉄骨壁下地 | 軽量鉄骨壁下地 | n/a | n/a | セメントモルタルによる陶磁器質タイル張り | 接着剤による陶磁器質タイル張り
| BLC376 |  | 3.1.9 |  | <Specification>Reference | 仕様システムの参照番号 | 仕様システム条項の番号。対象とする仕様システム名で<Specification>を置き換える。 | テキスト | 14章5節 | 公共建築工事標準仕様書（建築工事編） | △ | 〇 | 〇 |  | 8章3節 | n/a | 8章4節 | 8章5節 | 12章7節, 19章7節 | 12章7節, 19章7節 | 14章5節, 19章7節 | 14章5節, 19章7節 | 14章5節, 19章7節 | n/a | n/a | 11章2節 | 11章3節
| BLC377 |  | 3.1.11 |  | ProductInformation | 製品の概要 | 技術文書、インストールガイド、証明書、製品カタログまたは文献などの詳細な製品情報への有効なURLハイパーリンク、およびその文書がある場所の説明の英数字値。ジェネリックオブジェクトは省略できる。 | テキスト | www.company.com/認定書付き間仕切壁_1時間耐火 |  |  |  | 〇 |  | n/a | n/a | n/a | n/a | n/a | n/a | n/a | n/a | www.company.com/認定書付き間仕切壁_1時間耐火 | www.company.com/アルミパーティションシステム | www.company.com/スライディングウォールシステム | n/a | n/a
| BLC378 |  | 3.1.12 |  | Revision | 改訂 | For completion within the project environment.＊日本では該当無し？ | テキスト |  |  |  | ? | ? | ? | n/a | n/a | n/a | n/a | n/a | n/a | n/a | n/a | n/a | n/a | n/a | n/a | n/a
| BLC379 |  | 3.1.13 |  | <Classification>Code | 分類コード | <Classification>を適切な分類システム名（Uniclass2015Codeなど）に置き換える。複数の分類体系を含めることができる。 | テキスト | Ss_25_10_32_45 |  | 〇 |  | 〇 |  | Pr_20_93_52_01 | Pr_20_93_85_14 | Pr_20_93_52_05 | Pr_20_93_85_14 | Ss_25_25_75_30 | Ss_25_25_75_30 | Ss_25_10_32_45 | Ss_25_10_32_45 | Ss_25_10_32_45 | Pr_25_71_57_60 | Pr_25_71_57_80 | Ss_25_20_90_13 | Ss_25_45_72_02
| BLC380 |  | 3.1.14 |  | <Classification>Title | 分類コードのタイトル | <Classification>を適切な分類システム名（Uniclass2015Codeなど）に置き換える。複数の分類体系を含めることができる。 | テキスト | Light steel wall framing systems |  | 〇 |  | 〇 |  | Aggregate concrete blocks | Concrete solid wall and composite wall units | Autoclaved aerated concrete (AAC) blocks | Concrete solid wall and composite wall units | Framed wood panel lining systems | Framed wood panel lining systems | Light steel wall framing systems | Light steel wall framing systems | Light steel wall framing systems | Partition panels | Sliding stacking panel partitions | Clay plain tile cladding systems | Adhesive fixed external wall insulation systems
| BLC381 |  | 3.1.15 |  | <Classification>Version | 分類コードのバージョン | <Classification>を適切な分類システム名（Uniclass2015Codeなど）に置き換える。複数の分類体系を含めることができる。 | テキスト | Systems v1.12 |  | 〇 |  | 〇 |  | Products v1.4 | Products v1.4 | Products v1.4 | Products v1.4 | Systems v1.12 | Systems v1.12 | Systems v1.12 | Systems v1.12 | Systems v1.12 | Products v1.4 | Products v1.4 | Systems v1.12 | Systems v1.12
| BLC382 |  | 3.1.16 |  | Version | バージョン | オブジェクトの発行番号 | テキスト | 2 |  | 〇 |  | 〇 |  | 2 | 2 | 2 | 2 | 2 | 2 | 2 | 2 | 2 | 2 | 2 | 2 | 2
BOS_Data |  | 4.1 | JPNPset_Wall Additional notes ¦ 日本の仕上表の記載に必要な属性項目
| BLC383 |  |  |  | Certification | 認定番号 | [6 empty] | 〇 |  | n/a | n/a | n/a | n/a | n/a | n/a | n/a | n/a | 1時間耐火 認定番号 :FP060NP-0197 | n/a | n/a | n/a | n/a
| BLC384 |  |  |  | FinishMaterial | 仕上げ材の材質 |  | テキスト | n/a |  | △ | 〇 | 〇 |  | n/a | n/a | n/a | n/a | n/a | n/a | n/a | n/a | n/a | 化粧鋼板 | 化粧鋼板 | 磁器質タイル | 磁器質タイル
| BLC385 |  |  |  | FinishMaterialName | 仕上げ材の名称 |  | テキスト | n/a |  |  | 〇 | 〇 |  | n/a | n/a | n/a | n/a | n/a | n/a | n/a | n/a | n/a | n/a | n/a | n/a | n/a
| BLC386 |  |  |  | FinishMaterialManufacture | 仕上げ材のメーカー名 |  | テキスト | n/a |  |  | 〇 | 〇 |  | n/a | n/a | n/a | n/a | n/a | n/a | n/a | n/a | n/a | n/a | n/a | n/a | n/a
| BLC387 |  |  |  | FinishMaterialThickness | 仕上げ材の厚さ |  | テキスト | n/a |  | △ | 〇 | 〇 |  | n/a | n/a | n/a | n/a | n/a | n/a | n/a | n/a | n/a | n/a | n/a | 7mm | 7mm
| BLC388 |  |  |  | InsulationMaterial | 断熱材の材質 |  | テキスト | n/a |  | △ | 〇 | 〇 |  | n/a | n/a | n/a | n/a | 項目削除 | 項目削除 | 項目削除 | 項目削除 | 項目削除 | 項目削除 | 項目削除 | 項目削除 | 硬質ウレタンフォーム
| BLC389 |  |  |  | InsulationName | 断熱材の名称 |  | テキスト | n/a |  |  | 〇 | 〇 |  | n/a | n/a | n/a | n/a | 項目削除 | 項目削除 | 項目削除 | 項目削除 | 項目削除 | 項目削除 | 項目削除 | 項目削除 | n/a
| BLC390 |  |  |  | InsulationManufacture | 断熱材のメーカー名 |  | テキスト | n/a |  |  | 〇 | 〇 |  | n/a | n/a | n/a | n/a | 項目削除 | 項目削除 | 項目削除 | 項目削除 | 項目削除 | 項目削除 | 項目削除 | 項目削除 | n/a
| BLC391 |  |  |  | InsulationThickness | 断熱材の厚さ |  | 数字 | n/a |  | △ | 〇 | 〇 |  | n/a | n/a | n/a | n/a | 項目削除 | 項目削除 | 項目削除 | 項目削除 | 項目削除 | 項目削除 | 項目削除 | 項目削除 | 100
| BLC392 |  |  |  | InsulationSuportMaterial | 断熱材支持材 |  | テキスト | n/a |  |  | 〇 | 〇 |  | n/a | n/a | n/a | n/a | 項目削除 | 項目削除 | 項目削除 | 項目削除 | 項目削除 | 項目削除 | 項目削除 | 項目削除 | n/a
| BLC393 |  |  |  | InsulationHazardPotential | 断熱材有害性の評価 |  | テキスト | n/a |  |  | 〇 | 〇 |  | n/a | n/a | n/a | n/a | 項目削除 | 項目削除 | 項目削除 | 項目削除 | 項目削除 | 項目削除 | 項目削除 | 項目削除 | n/a
| BLC394 |  |  |  | InsulationUnitWeight | 断熱材の単位重量 |  | 数字 | n/a |  |  | 〇 | 〇 |  | n/a | n/a | n/a | n/a | 項目削除 | 項目削除 | 項目削除 | 項目削除 | 項目削除 | 項目削除 | 項目削除 | 項目削除 | n/a
| BLC395 |  |  |  | UnitOfUnitWeight | 単位重量の単位 |  | テキスト | n/a |  |  | 〇 | 〇 |  | n/a | n/a | n/a | n/a | 項目削除 | 項目削除 | 項目削除 | 項目削除 | 項目削除 | 項目削除 | 項目削除 | 項目削除 | n/a
| BLC396 |  |  |  | FinishingMaterialBondingStrength | 接着強度 |  | 数字 | n/a |  |  | 〇 | 〇 |  | 項目削除 | 項目削除 | 項目削除 | 項目削除 | 項目削除 | 項目削除 | 項目削除 | 項目削除 | 項目削除 | 項目削除 | 項目削除 | n/a | n/a
| BLC397 |  |  |  | FnishMaterialSuportMethods | 外装仕上げ材の支持方法 |  | テキスト | n/a |  |  | 〇 | 〇 |  | 項目削除 | 項目削除 | 項目削除 | 項目削除 | 項目削除 | 項目削除 | 項目削除 | 項目削除 | 項目削除 | 項目削除 | 項目削除 | 項目削除 | n/a
| BLC398 |  |  |  | MassDensity | 質量密度 |  | 数字 | n/a |  |  | 〇 | 〇 |  | n/a | n/a | n/a | n/a | n/a | n/a | n/a | n/a | n/a | n/a | n/a | n/a | n/a
| BLC399 |  |  |  | ThermalResistance | 熱抵抗 |  | 数字 | n/a |  |  | 〇 | 〇 |  | n/a | n/a | n/a | n/a | n/a | n/a | n/a | n/a | n/a | n/a | n/a | n/a | n/a
| BLC400 |  |  |  | WaterVapourTransmission | 水蒸気透過性 |  | 数字 | n/a |  |  | 〇 | 〇 |  | n/a | n/a | n/a | n/a | n/a | n/a | n/a | n/a | n/a | n/a | n/a | n/a | n/a
|  | 4.2 | BOS_Data ¦ 個別製品独自の属性項目（メーカーの自由領域）
BLC401
BLC402
Note on G108: DPC10: IFCに「熱還流率」があるが、この項目は必要か？
Note on G109: DPC10: この項目の対象となる要求性能や建材が不明

## 天井
△は暫定的に入力してある項目、〇は設計者・メーカーが入力する項目
属性の分類 | BLC-ID | 項目の分類 |  |  | 属性項目（英語） | 属性項目（日本語） | 説明 | データタイプ | 入力例 | 根拠 | ジェネリック入力済み配信項目 | 設計者入力項目 | メーカー入力項目 | 発注者入力項目 | 木造軸組下地天井 ジェネリックオブジェクト入力例 | 軽量鉄骨下地天井 ジェネリックオブジェクト入力例 | システム天井 メーカーオブジェクト入力例 | 備考
BLC | BLC500 |  |  |  |  | 企業コード | (一財)日本情報経済社会推進協会(JIPDEC)による企業コード |  | n/a |  |  |  | 〇 |  | n/a | n/a | n/a
管理情報項目 | BLC501 |  |  |  |  | 企業名 | 企業名 |  | n/a |  |  |  | 〇 |  | n/a | n/a | 大建工業（株）
| BLC502 |  |  |  |  | 企業ＵＲＬ | 企業のホームページを示す |  | n/a |  |  |  | 〇 |  | n/a | n/a | https://www.daiken.jp/
| BLC503 |  |  |  |  | 分類コード | 製品の分類コードを示す。当面建築はUniclass2015 or OmniClass、設備はCI-NETコード |  | Ss_30_25_10_10 |  | 〇 |  | 〇 |  | Ss_30_25_10_10 | Ss_30_25_10_10 | Ss_30_25_22_90
| BLC504 |  |  |  |  | 製品グループ |  |  | 二重天井 |  | 〇 |  | 〇 |  | 二重天井 | 二重天井 | システム天井
| BLC505 |  |  |  |  | メーカー型番 | メーカー品番 |  | n/a |  |  |  | 〇 |  | n/a | n/a | n/a
| BLC506 |  |  |  |  | 型式名称 | 製品名・商品名 |  | n/a |  |  |  | 〇 |  | n/a | n/a | システム天井 グリッドタイプ
| BLC507 |  |  |  |  | 製品写真 | サムネイル程度の画像品質 |  | n/a |  |  |  | 〇 |  | n/a | n/a | n/a
| BLC508 |  |  |  |  | 3Dファイル形式 | 製品等の3Dファイル形式 |  | n/a |  | 〇 |  | 〇 |  | rfa | rfa | rfa
| BLC509 |  |  |  |  | 製品リリース年月 | 当該製品等の販売開始時期を西暦の年、月で示す |  | n/a |  |  |  | 〇 |  | n/a | n/a | n/a
| BLC510 |  |  |  |  | 配信停止年月 | 当該製品の製造が停止された時期を西暦の年、月で示す |  | n/a |  |  |  | 〇 |  | n/a | n/a | n/a
| BLC511 |  |  |  |  | 製品出荷対象 | 出荷対象エリア・国 |  | n/a |  |  |  | 〇 |  | n/a | n/a | n/a
| BLC512 |  |  |  |  | BLC標準バージョン | BLC標準のバージョン |  | n/a |  | 〇 |  | 〇 |  | 1 | 1 | 1
| BLC513 |  |  |  |  | 参照している仕様書等のバージョン |  |  | 仕様書等の版 | 公共建築工事標準仕様書（建築工事編） | 〇 |  | 〇 |  | 平成28年版 | 平成28年版 | 平成28年版
IFC |  | 1.2 | 表層 ¦ Pset_CoveringCommon
IFC4 Add2 | BLC514 |  | 1.1.1 | 表層 | Reference | 参照記号 | このプロジェクトにおける参照記号。分類コードではなく内部で使用されるプロジェクトタイプとして使用されるもの。 | テキスト | n/a |  |  | 〇 |  |  | n/a | n/a | n/a
| BLC515 |  | 1.1.2 |  | Status | 状態 | [新規/既存/廃棄/一時的/その他/不明/未定義]から選択 | ラベル | 新規 |  |  | 〇 |  |  | n/a | n/a | n/a
| BLC516 |  | 1.1.3 |  | AcousticRating | 遮音性 | JIS等級 or 遮音等級線 or 住宅性能表示制度等級区分 | ラベル | n/a | JIS等級 |  | 〇 | 〇 |  | n/a | n/a | n/a
| BLC517 |  | 1.1.4 |  | FlammabilityRating | 可燃性等級 | 可燃性等級。当該国の建築法規による | ラベル | 不燃材 |  |  | 〇 | 〇 |  | n/a | n/a | 不燃
| BLC518 |  | 1.1.5 |  | FragilityRating | 脆弱性等級 | 脆弱性等級。当該国の建築法規による＊日本では該当無し？ | ラベル |  |  |  | 〇 | 〇 |  | n/a | n/a | n/a
| BLC519 |  | 1.1.6 |  | Combustible | 可燃性区分 | この部材が可燃性物質で作られているか（TRUE/FALSE） | ブール値 | FALSE |  | 〇 |  | 〇 |  | TRUE | FALSE | FALSE
| BLC520 |  | 1.1.7 |  | SurfaceSpreadOfFlame | 表面の炎の拡散 | 炎が表面の周りに広がる方法＊日本では該当無し？ | ラベル | [6 empty] | n/a | n/a | n/a
| BLC521 |  | 1.1.8 |  | Finish | 仕上げ | 仕上げ選択に関する情報。表面仕上げに関する仕様。 | テキスト | n/a |  |  | 〇 |  |  | n/a | n/a | 塗装仕上げJ
| BLC522 |  | 1.1.9 |  | ThermalTransmittance | 断熱性 | 熱貫流率U値。ここではカバリングを通した熱移動の方向における全体の熱還流率を示す。 | 数値 | n/a | 平成25年省エネルギー基準に準拠した算定 |  | 〇 | 〇 |  | n/a | n/a | n/a
| BLC523 |  | 1.1.10 |  | IsExternal | 外部区分 | 外部の部材か（TRUE/FALSE） | ブール値 | FALSE |  | △ | 〇 | 〇 |  | FALSE | FALSE | FALSE
| BLC524 |  | 1.1.11 |  | FireRating | 防火性 | 主要な耐火等級。関連する建築基準法、消防法などの国家基準を参照 | ラベル | n/a |  |  | 〇 | 〇 |  | n/a | n/a | n/a
天井 ¦ Pset_CoveringCeiling
| BLC525 |  | 1.2.1 | 天井 | Permeability | 透過性 | スプリンクラー水、光などの透過の比率＊日本では該当無し？ | 数値 |  |  |  | 〇 |  |  | n/a | n/a | n/a
| BLC526 |  | 1.2.2 |  | TileLength | 天井タイルの長さ | 天井タイルの長さ | 数値 | 910 |  |  | 〇 |  |  | 910 | 910 | 600
| BLC527 |  | 1.2.3 |  | TileWidth | 天井タイルの巾 | 天井タイルの巾 | 数値 | 455 |  |  | 〇 | 〇 |  | 455 | 455 | 600
COBie |  | 2.1 | COBie Type Properties
| BLC528 |  | 2.1.1 |  | Permeability | アクセスビリティ性能 | 製品が満足するアクセスヒリティ事項 | テキスト | n/a |  |  | 〇 | 〇 |  | n/a | n/a | n/a
| BLC529 |  | 2.1.2 |  | AssetType | 資産の種類 | 「固定（Fixed）」は固定された設備、設置された製品、「可動（Movable）」は、建物から独立した装置、製品を示す。 | ラベル | 固定 |  | △ | 〇 | 〇 |  | 固定 | 固定 | 固定
| BLC530 |  | 2.1.3 |  | Category | 分類 | 分類コード。例：Uniclass2015、コロン、分類タイプから成る単一のテキスト列で示す。 | テキスト | Ss_25_10_32_45:Light steel wall framing systems |  | 〇 |  | 〇 |  | Ss_30_25_10_10:Board suspended ceiling systems | Ss_30_25_10_10:Board suspended ceiling systems | Ss_30_25_22_90:Unit/ modular suspended ceiling systems
| BLC531 |  | 2.1.4 |  | CodePerformance | 法令性能 | 英数字の値で、製品が満たすべき法令コンプライアンス要件を示す。 | テキスト | n/a |  |  | 〇 | 〇 |  | n/a | n/a | ホルムアルデヒド規制
| BLC532 |  | 2.1.5 |  | Colour | 色 | 英数字の値で、製品の主要な色を示す。 | ラベル | n/a |  |  | 〇 | 〇 |  | n/a | n/a | 白色塗装仕上げJN-95（N9.5）
| BLC533 |  | 2.1.6 |  | Constituents | 構成要素 | 製品の様々なパーツの詳細を含む英数字の値 | テキスト | n/a |  | 〇 |  | 〇 |  | 下地用製材, 化粧せっこうボード | 軽量鉄骨, 化粧せっこうボード | 軽量鉄骨, Tバー, ロックウール吸音板
| BLC534 |  | 2.1.7 |  | Description | 説明 | 英数字の値でBIM オブジェクトで示す製品の簡潔な説明を示す。メーカーオブジェクトは事実情報に限定され、カタログ名を含むことができる。 | ラベル | 軽量鉄骨下地間仕切壁 |  | 〇 |  | 〇 |  | 木造軸組下地天井 | 軽量鉄骨下地天井 | システム天井
| BLC535 |  | 2.1.8 |  | DurationUnit | 耐用期間の単位 | 耐用期間記録する単位。典型的には年。 | ラベル | 年 |  |  |  | 〇 |  | n/a | n/a | 年
| BLC536 |  | 2.1.9 |  | ExpectedLife | 耐用期間 | 数値の値で、製品の期待耐用期間を示す。単位は「耐用単位」で記録される。 | 数字 | 5 |  |  |  | 〇 |  | n/a | n/a | n/a
| BLC537 |  | 2.1.10 |  | Features | 特徴 | 英数字の値で製品の仕様に関する主要な特徴や重要な特色を示す。 | ラベル | n/a |  | 〇 |  | 〇 |  | n/a | n/a | 鋼製天井下地, システム天井グリッドタイプ
| BLC538 |  | 2.1.11 |  | Finish | 仕上げ | 英数字の値で製品の特徴的な主要な仕上げを示す。 | ラベル | n/a |  |  | 〇 | 〇 |  | n/a | n/a | 白色塗装仕上げ
| BLC539 |  | 2.1.12 |  | Grade | グレード | 英数字の値で製品に対応する標準グレードを示す。 | ラベル | n/a |  |  | 〇 | 〇 |  | n/a | n/a | n/a
| BLC540 |  | 2.1.13 |  | Manufacturer | 製造者 | 製品の供給、製造に責任を持つ組織の、有効なメールアドレス | テキスト | company@email.com |  |  |  | 〇 |  | n/a | n/a | https://www.daiken.jp/
| BLC541 |  | 2.1.14 |  | Material | 材料 | 英数字の値で特徴ある、主要な製品の材料示す。 | テキスト | 軽量鉄骨, 化粧せっこうボード |  | 〇 |  | 〇 |  | 下地用製材, 化粧せっこうボード | 軽量鉄骨, 化粧せっこうボード | 軽量鉄骨, Tバー, ロックウール吸音板
| BLC542 |  | 2.1.15 |  | ModelNumber | 品番 | 英数字の値で製品の製造者が定める製品、品目、単位番号を示す。これはパーツ番号、SKU カタログ番号あるいはその類でもよい。 | テキスト | n/a |  |  |  | 〇 |  | n/a | n/a | n/a
| BLC543 |  | 2.1.16 |  | ModelReference | 商品名 | 英数字の値で製造者が使用する製造品目の名前。商標など。 | テキスト | ジプトーン |  | 〇 |  | 〇 |  | n/a | n/a | システム天井 クロスシリーズ グリッドタイプ
| BLC544 |  | 2.1.17 |  | Name | 製品名 | 製品タイプで始まる一般名称。 | テキスト | n/a |  |  | 〇 | 〇 |  | 二重天井 | 二重天井 | システム天井
| BLC545 |  | 2.1.18 |  | NominalHeight | 公称高さ | 公称高さ(一般的に製品の垂直の特性寸法)のmm 数値。 | 数字 | n/a |  | △ | 〇 | 〇 |  | n/a | n/a | 15
| BLC546 |  | 2.1.19 |  | NominalLength | 公称長さ | 公称長さ(一般的に製品の直行する2 つの水平寸法の主要なまたは長い寸法のmm数値)。 | 数字 | 910 |  | △ | 〇 | 〇 |  | 910 | 910 | 600
| BLC547 |  | 2.1.20 |  | NominalWidth | 公称巾 | 公称長さ(一般的に製品の直行する2 つの水平寸法の二次的または短い寸法のmm数値)。 | 数字 | 455 |  | △ | 〇 | 〇 |  | 455 | 455 | 600
| BLC548 |  | 2.1.21 |  | ReplacementCost | 更新コスト | プロジェクト通貨での製品の更新コストを示す数値。プロジェクト通貨が不明の場合、ローカル通貨で示す。 | 数字 | n/a |  |  |  | 〇 |  | n/a | n/a | n/a
| BLC549 |  | 2.1.22 |  | Shape | 形状 | 英数字の値で製品の形状の特徴を示す。 | ラベル | n/a |  | △ | 〇 | 〇 |  | n/a | n/a | n/a
| BLC550 |  | 2.1.23 |  | Size | 大きさ | 英数字の値で製品サイズの特徴を示す。 | テキスト | n/a |  | △ | 〇 | 〇 |  | n/a | n/a | n/a
| BLC551 |  | 2.1.24 |  | SustainabilityPerformance | 持続可能性 | 英数字の値で製品が満足すべきサステナビリティ項目を示す。 | テキスト | n/a |  |  | 〇 | 〇 |  | n/a | n/a | n/a
| BLC552 |  | 2.1.25 |  | WarrantyDescription | 保証の説明 | 英数字の値で、保証内容と除外事項を簡潔に説明するもの。 | テキスト | n/a |  |  |  | 〇 |  | n/a | n/a | n/a
| BLC553 |  | 2.1.26 |  | WarrantyDurationLabor | 保証サービス期間 | 保証サービス期間を示す数値。単位は保証期間単位で記録。 | 数字 | 5 |  |  |  | 〇 |  | n/a | n/a | n/a
| BLC554 |  | 2.1.27 |  | WarrantyDurationParts | 部品交換サービス期間 | 部品(交換)保証期間を示す数値。単位は保証期間単位で記録。 | 数字 | 5 |  |  |  | 〇 |  | n/a | n/a | n/a
| BLC555 |  | 2.1.28 |  | WarrantyDurationUnit | 部品交換サービス期間の単位 | 保証期間の記録に使用される単位。一般的には年。 | テキスト | 年 |  |  |  | 〇 |  | n/a | n/a | 年
| BLC556 |  | 2.1.29 |  | WarrantyGuarantorLabor | アフターサービスの保証人 | 保証サービスに責任ある組織の有効なメールアドレス。 | テキスト | company@email.com |  |  |  | 〇 |  | n/a | n/a | n/a
| BLC557 |  | 2.1.30 |  | WarrantyGuarantorParts | 保証サービス担当機関 | 部品(交換)保証に責任ある組織の有効なメールアドレス。 | テキスト | company@email.com |  |  |  | 〇 |  | n/a | n/a | n/a
|  | 2.2 | COBie Component Properties
| BLC558 |  | 2.2.1 |  | AssetIdentifier | 資産識別子 | 初期値”n/a” | テキスト | n/a |  |  |  |  | 〇 | n/a | n/a | n/a
| BLC559 |  | 2.2.2 |  | BarCode | バーコード | 初期値”n/a” | テキスト | n/a |  |  |  |  | 〇 | n/a | n/a | n/a
| BLC560 |  | 2.2.3 |  | InstallationDate | 設置日 | 初期値”n/a” | テキスト | n/a |  |  |  |  | 〇 | n/a | n/a | n/a
| BLC561 |  | 2.2.4 |  | SerialNumber | シリアルナンバー | 初期値”1900-12-31T23:59:59” | テキスト | n/a |  |  |  |  | 〇 | n/a | n/a | n/a
| BLC562 |  | 2.2.5 |  | TagNumber | 資産管理番号 | 初期値”n/a” | テキスト | n/a |  |  |  |  | 〇 | n/a | n/a | n/a
| BLC563 |  | 2.2.6 |  | WarrantyStartDate | 保証開始日 | 初期値”1900-12-31T23:59:59” | テキスト | 1900-12-31T23:59:59 |  |  |  |  | 〇 | 1900-12-31T23:59:59 | 1900-12-31T23:59:59 | 1900-12-31T23:59:59
BOS_General |  |  | General Properties
| BLC564 | 3.1 | 3.1.1 |  | Author | モデルの作成者 | オブジェクトを作成した個人、組織、またはライブラリ提供者の名前。 | テキスト | n/a |  |  |  | 〇 |  | n/a | n/a | n/a
| BLC565 |  | 3.1.3 |  | ManufacturerName | メーカー名(製造会社名) | 製造者名。ジェネリックオブジェクトは省略できる。 | テキスト | n/a |  |  |  | 〇 |  | n/a | n/a | 大建工業（株）
| BLC566 |  | 3.1.4 |  | ManufacturerURL | メーカーＵＲＬ | 製造者WebサイトのURL。ジェネリックオブジェクトは省略できる。 | テキスト | n/a |  |  |  | 〇 |  | n/a | n/a | https://www.daiken.jp/
| BLC567 |  | 3.1.6 |  | <Specification>Description | 仕様システムのタイトル | 仕様システム条項のタイトル。対象とする仕様システム名で<Specification>を置き換える。 | テキスト | 軽量鉄骨壁下地 | 公共建築工事標準仕様書（建築工事編） | △ | 〇 | 〇 |  | 壁及び天井下地 | 軽量鉄骨壁下地 | 軽量鉄骨壁下地
| BLC568 |  | 3.1.9 |  | <Specification>Reference | 仕様システムの参照番号 | 仕様システム条項の番号。対象とする仕様システム名で<Specification>を置き換える。 | テキスト | 14章5節 | 公共建築工事標準仕様書（建築工事編） | △ | 〇 | 〇 |  | 12章7節 | 14章5節 | 14章5節
| BLC569 |  | 3.1.11 |  | ProductInformation | 製品の概要 | 技術文書、インストールガイド、証明書、製品カタログまたは文献などの詳細な製品情報への有効なURLハイパーリンク、およびその文書がある場所の説明の英数字値。ジェネリックオブジェクトは省略できる。 | テキスト | www.company.com/認定書付き間仕切壁_1時間耐火 |  |  |  | 〇 |  | n/a | n/a | https://www.daiken.jp/product/detail/ceiling_building/14100174.html
| BLC570 |  | 3.1.12 |  | Revision | 改訂 | For completion within the project environment.＊日本では該当無し？ | テキスト |  |  |  | ? | ? | ? | n/a | n/a | n/a
| BLC571 |  | 3.1.13 |  | <Classification>Code | 分類コード | <Classification>を適切な分類システム名（Uniclass2015Codeなど）に置き換える。複数の分類体系を含めることができる。 | テキスト | Ss_25_10_32_45 |  | 〇 |  | 〇 |  | Ss_30_25_10_10 | Ss_30_25_10_10 | Ss_30_25_22_90
| BLC572 |  | 3.1.14 |  | <Classification>Title | 分類コードのタイトル | <Classification>を適切な分類システム名（Uniclass2015Codeなど）に置き換える。複数の分類体系を含めることができる。 | テキスト | Light steel wall framing systems |  | 〇 |  | 〇 |  | Board suspended ceiling systems | Board suspended ceiling systems | Unit/ modular suspended ceiling systems
| BLC573 |  | 3.1.15 |  | <Classification>Version | 分類コードのバージョン | <Classification>を適切な分類システム名（Uniclass2015Codeなど）に置き換える。複数の分類体系を含めることができる。 | テキスト | Systems v1.12 |  | 〇 |  | 〇 |  | Systems v1.12 | Systems v1.12 | Systems v1.12
| BLC574 |  | 3.1.16 |  | Version | バージョン | オブジェクトの発行番号 | テキスト | 2 |  | 〇 |  | 〇 |  | 2 | 2 | 2
BOS_Data |  | 4.1 | JPNPset_Celling Additional notes ¦ 日本の仕上表の記載に必要な属性項目
BLC575
BLC576
|  | 4.2 | BOS_Data ¦ 個別製品独自の属性項目（メーカーの自由領域）
BLC577
BLC578

## 床
△は暫定的に入力してある項目、〇は設計者・メーカーが入力する項目
属性の分類 | BLC-ID | 項目の分類 |  |  | 属性項目（英語） | 属性項目（日本語） | 説明 | データタイプ | 入力例 | 根拠 | ジェネリック入力済み配信項目 | 設計者入力項目 | メーカー入力項目 | 発注者入力項目 | フローリング_直床 ジェネリックオブジェクト入力例 | フローリング_二重床 ジェネリックオブジェクト入力例 | フローリング_二重床 メーカーオブジェクト入力例 | 備考
BLC | BLC600 |  |  |  |  | 企業コード | (一財)日本情報経済社会推進協会(JIPDEC)による企業コード |  | n/a |  |  |  | 〇 |  | n/a | n/a | n/a
管理情報項目 | BLC601 |  |  |  |  | 企業名 | 企業名 |  | n/a |  |  |  | 〇 |  | n/a | n/a | フクビ化学工業（株）
| BLC602 |  |  |  |  | 企業ＵＲＬ | 企業のホームページを示す |  | n/a |  |  |  | 〇 |  | n/a | n/a | https://www.fukuvi.co.jp/
| BLC603 |  |  |  |  | 分類コード | 製品の分類コードを示す。当面建築はUniclass2015 or OmniClass、設備はCI-NETコード |  | Ss_30_20_95 |  | 〇 |  | 〇 |  | Ss_30_20_95_25 | Ss_30_20_95_15 | Ss_30_20_95_15
| BLC604 |  |  |  |  | 製品グループ |  |  | フローリング張りシステム |  | 〇 |  | 〇 |  | フローリング直貼り | フローリング二重床 | フローリング二重床
| BLC605 |  |  |  |  | メーカー型番 | メーカー品番 |  | n/a |  |  |  | 〇 |  | n/a | n/a | n/a
| BLC606 |  |  |  |  | 型式名称 | 製品名・商品名 |  | n/a |  |  |  | 〇 |  | n/a | n/a | フリーフロアCP
| BLC607 |  |  |  |  | 製品写真 | サムネイル程度の画像品質 |  | n/a |  |  |  | 〇 |  | n/a | n/a | n/a
| BLC608 |  |  |  |  | 3Dファイル形式 | 製品等の3Dファイル形式 |  | n/a |  | 〇 |  | 〇 |  | rfa | rfa | rfa
| BLC609 |  |  |  |  | 製品リリース年月 | 当該製品等の販売開始時期を西暦の年、月で示す |  | n/a |  |  |  | 〇 |  | n/a | n/a | n/a
| BLC610 |  |  |  |  | 配信停止年月 | 当該製品の製造が停止された時期を西暦の年、月で示す |  | n/a |  |  |  | 〇 |  | n/a | n/a | n/a
| BLC611 |  |  |  |  | 製品出荷対象 | 出荷対象エリア・国 |  | n/a |  |  |  | 〇 |  | n/a | n/a | n/a
| BLC612 |  |  |  |  | BLC標準バージョン | BLC標準のバージョン |  | n/a |  | 〇 |  | 〇 |  | 1 | 1 | 1
| BLC613 |  |  |  |  | 参照している仕様書等のバージョン |  |  | 仕様書等の版 | 公共建築工事標準仕様書（建築工事編） | 〇 |  | 〇 |  | 平成28年版 | 平成28年版 | 国土交通大臣認定不燃材料 NM-8599
IFC |  | 1.2 | 表層 ¦ Pset_CoveringCommon
IFC4 Add2 | BLC614 |  | 1.1.1 | 表層 | Reference | 参照記号 | このプロジェクトにおける参照記号。分類コードではなく内部で使用されるプロジェクトタイプとして使用されるもの。 | テキスト | n/a |  |  | 〇 |  |  | n/a | n/a | n/a
| BLC615 |  | 1.1.2 |  | Status | 状態 | [新規/既存/廃棄/一時的/その他/不明/未定義]から選択 | ラベル | 新規 |  |  | 〇 |  |  | n/a | n/a | n/a
| BLC616 |  | 1.1.3 |  | AcousticRating | 遮音性 | JIS等級 or 遮音等級線 or 住宅性能表示制度等級区分 | ラベル | LL-50 | JIS等級 |  | 〇 | 〇 |  | n/a | n/a | n/a
| BLC617 |  | 1.1.4 |  | FlammabilityRating | 可燃性等級 | 可燃性等級。当該国の建築法規による | ラベル | n/a |  |  | 〇 | 〇 |  | n/a | n/a | n/a
| BLC618 |  | 1.1.5 |  | FragilityRating | 脆弱性等級 | 脆弱性等級。当該国の建築法規による＊日本では該当無し？ | ラベル |  |  |  | 〇 | 〇 |  | n/a | n/a | n/a
| BLC619 |  | 1.1.6 |  | Combustible | 可燃性区分 | この部材が可燃性物質で作られているか（TRUE/FALSE） | ブール値 | FALSE |  | 〇 |  | 〇 |  | TRUE | TRUE | TRUE
| BLC620 |  | 1.1.7 |  | SurfaceSpreadOfFlame | 表面の炎の拡散 | 炎が表面の周りに広がる方法＊日本では該当無し？ | ラベル | [6 empty] | n/a | n/a | n/a
| BLC621 |  | 1.1.8 |  | Finish | 仕上げ | 仕上げ選択に関する情報。表面仕上げに関する仕様。 | テキスト | n/a |  |  | 〇 |  |  | n/a | n/a | n/a
| BLC622 |  | 1.1.9 |  | ThermalTransmittance | 断熱性 | 熱貫流率U値。ここではカバリングを通した熱移動の方向における全体の熱還流率を示す。 | 数値 | n/a | 平成25年省エネルギー基準に準拠した算定 |  | 〇 | 〇 |  | n/a | n/a | n/a
| BLC623 |  | 1.1.10 |  | IsExternal | 外部区分 | 外部の部材か（TRUE/FALSE） | ブール値 | FALSE |  | △ | 〇 | 〇 |  | FALSE | FALSE | FALSE
| BLC624 |  | 1.1.11 |  | FireRating | 防火性 | 主要な耐火等級。関連する建築基準法、消防法などの国家基準を参照 | ラベル | n/a |  |  | 〇 | 〇 |  | n/a | n/a | n/a
床 ¦ Pset_CoveringFlooring
| BLC625 |  | 1.2.1 | 天井 | HasNonSkidSurface | 滑りにくさ | 表面仕上げが滑りにくいように設計されているか（TRUE/FALSE） | ブール値 | TRUE |  |  | 〇 |  |  | n/a | n/a | TRUE
| BLC626 |  | 1.2.2 |  | HasAntiStaticSurface | 帯電防止 | 表面仕上げが静電荷を防止するように設計されているか（TRUE/FALSE） | ブール値 | TRUE |  |  | 〇 |  |  | n/a | n/a | TRUE
COBie |  | 2.1 | COBie Type Properties
| BLC627 |  | 2.1.1 |  | Permeability | アクセスビリティ性能 | 製品が満足するアクセスヒリティ事項 | テキスト | n/a |  |  | 〇 | 〇 |  | n/a | n/a | n/a
| BLC628 |  | 2.1.2 |  | AssetType | 資産の種類 | 「固定（Fixed）」は固定された設備、設置された製品、「可動（Movable）」は、建物から独立した装置、製品を示す。 | ラベル | 固定 |  | △ | 〇 | 〇 |  | 固定 | 固定 | 固定
| BLC629 |  | 2.1.3 |  | Category | 分類 | 分類コード。例：Uniclass2015、コロン、分類タイプから成る単一のテキスト列で示す。 | テキスト | Ss_30_20_95:Wood strip and board fine flooring systems |  | 〇 |  | 〇 |  | Ss_30_20_95_25:Direct-glued wood floor systems | Ss_30_20_95_15:Composite laminate floating floor systems | Ss_30_20_95_15:Composite laminate floating floor systems
| BLC630 |  | 2.1.4 |  | CodePerformance | 法令性能 | 英数字の値で、製品が満たすべき法令コンプライアンス要件を示す。 | テキスト | n/a |  |  | 〇 | 〇 |  | n/a | n/a | ホルムアルデヒド等級:Ｆフォースター
| BLC631 |  | 2.1.5 |  | Colour | 色 | 英数字の値で、製品の主要な色を示す。 | ラベル | n/a |  |  | 〇 | 〇 |  | n/a | n/a | n/a
| BLC632 |  | 2.1.6 |  | Constituents | 構成要素 | 製品の様々なパーツの詳細を含む英数字の値 | テキスト | フローリング, 乾式二重床 |  | 〇 |  | 〇 |  | フローリング, コンクリート | フローリング, 乾式二重床, コンクリート | フローリング, 乾式二重床, コンクリート
| BLC633 |  | 2.1.7 |  | Description | 説明 | 英数字の値でBIM オブジェクトで示す製品の簡潔な説明を示す。メーカーオブジェクトは事実情報に限定され、カタログ名を含むことができる。 | ラベル | 乾式二重床 |  | 〇 |  | 〇 |  | フローリング直貼り | フローリング二重床 | フローリング二重床
| BLC634 |  | 2.1.8 |  | DurationUnit | 耐用期間の単位 | 耐用期間記録する単位。典型的には年。 | ラベル | 年 |  |  |  | 〇 |  | n/a | n/a | 年
| BLC635 |  | 2.1.9 |  | ExpectedLife | 耐用期間 | 数値の値で、製品の期待耐用期間を示す。単位は「耐用単位」で記録される。 | 数字 | 5 |  |  |  | 〇 |  | n/a | n/a | n/a
| BLC636 |  | 2.1.10 |  | Features | 特徴 | 英数字の値で製品の仕様に関する主要な特徴や重要な特色を示す。 | ラベル | LL-50 |  | 〇 |  | 〇 |  | n/a | n/a | n/a
| BLC637 |  | 2.1.11 |  | Finish | 仕上げ | 英数字の値で製品の特徴的な主要な仕上げを示す。 | ラベル | ワックス |  |  | 〇 | 〇 |  | n/a | n/a | n/a
| BLC638 |  | 2.1.12 |  | Grade | グレード | 英数字の値で製品に対応する標準グレードを示す。 | ラベル | n/a |  |  | 〇 | 〇 |  | n/a | n/a | n/a
| BLC639 |  | 2.1.13 |  | Manufacturer | 製造者 | 製品の供給、製造に責任を持つ組織の、有効なメールアドレス | テキスト | company@email.com |  |  |  | 〇 |  | n/a | n/a | https://www.fukuvi.co.jp/
| BLC640 |  | 2.1.14 |  | Material | 材料 | 英数字の値で特徴ある、主要な製品の材料示す。 | テキスト | フローリング |  | 〇 |  | 〇 |  | フローリング | フローリング | フローリング
| BLC641 |  | 2.1.15 |  | ModelNumber | 品番 | 英数字の値で製品の製造者が定める製品、品目、単位番号を示す。これはパーツ番号、SKU カタログ番号あるいはその類でもよい。 | テキスト | n/a |  |  |  | 〇 |  | n/a | n/a | n/a
| BLC642 |  | 2.1.16 |  | ModelReference | 商品名 | 英数字の値で製造者が使用する製造品目の名前。商標など。 | テキスト | フリーフロアCP |  |  |  | 〇 |  | n/a | n/a | フリーフロアCP
| BLC643 |  | 2.1.17 |  | Name | 製品名 | 製品タイプで始まる一般名称。 | テキスト | n/a |  | 〇 |  | 〇 |  | フローリング張りシステム | フローリング張りシステム | フローリング張りシステム
| BLC644 |  | 2.1.18 |  | NominalHeight | 公称高さ | 公称高さ(一般的に製品の垂直の特性寸法)のmm 数値。 | 数字 | n/a |  | △ | 〇 | 〇 |  | n/a | n/a | n/a
| BLC645 |  | 2.1.19 |  | NominalLength | 公称長さ | 公称長さ(一般的に製品の直行する2 つの水平寸法の主要なまたは長い寸法のmm数値)。 | 数字 | n/a |  | △ | 〇 | 〇 |  | n/a | n/a | n/a
| BLC646 |  | 2.1.20 |  | NominalWidth | 公称巾 | 公称長さ(一般的に製品の直行する2 つの水平寸法の二次的または短い寸法のmm数値)。 | 数字 | n/a |  | △ | 〇 | 〇 |  | n/a | n/a | n/a
| BLC647 |  | 2.1.21 |  | ReplacementCost | 更新コスト | プロジェクト通貨での製品の更新コストを示す数値。プロジェクト通貨が不明の場合、ローカル通貨で示す。 | 数字 | n/a |  |  |  | 〇 |  | n/a | n/a | n/a
| BLC648 |  | 2.1.22 |  | Shape | 形状 | 英数字の値で製品の形状の特徴を示す。 | ラベル | n/a |  | △ | 〇 | 〇 |  | n/a | n/a | n/a
| BLC649 |  | 2.1.23 |  | Size | 大きさ | 英数字の値で製品サイズの特徴を示す。 | テキスト | n/a |  | △ | 〇 | 〇 |  | n/a | n/a | n/a
| BLC650 |  | 2.1.24 |  | SustainabilityPerformance | 持続可能性 | 英数字の値で製品が満足すべきサステナビリティ項目を示す。 | テキスト | n/a |  |  | 〇 | 〇 |  | n/a | n/a | n/a
| BLC651 |  | 2.1.25 |  | WarrantyDescription | 保証の説明 | 英数字の値で、保証内容と除外事項を簡潔に説明するもの。 | テキスト | n/a |  |  |  | 〇 |  | n/a | n/a | n/a
| BLC652 |  | 2.1.26 |  | WarrantyDurationLabor | 保証サービス期間 | 保証サービス期間を示す数値。単位は保証期間単位で記録。 | 数字 | 5 |  |  |  | 〇 |  | n/a | n/a | n/a
| BLC653 |  | 2.1.27 |  | WarrantyDurationParts | 部品交換サービス期間 | 部品(交換)保証期間を示す数値。単位は保証期間単位で記録。 | 数字 | 5 |  |  |  | 〇 |  | n/a | n/a | n/a
| BLC654 |  | 2.1.28 |  | WarrantyDurationUnit | 部品交換サービス期間の単位 | 保証期間の記録に使用される単位。一般的には年。 | テキスト | 年 |  |  |  | 〇 |  | n/a | n/a | 年
| BLC655 |  | 2.1.29 |  | WarrantyGuarantorLabor | アフターサービスの保証人 | 保証サービスに責任ある組織の有効なメールアドレス。 | テキスト | company@email.com |  |  |  | 〇 |  | n/a | n/a | n/a
| BLC656 |  | 2.1.30 |  | WarrantyGuarantorParts | 保証サービス担当機関 | 部品(交換)保証に責任ある組織の有効なメールアドレス。 | テキスト | company@email.com |  |  |  | 〇 |  | n/a | n/a | n/a
|  | 2.2 | COBie Component Properties
| BLC657 |  | 2.2.1 |  | AssetIdentifier | 資産識別子 | 初期値”n/a” | テキスト | n/a |  |  |  |  | 〇 | n/a | n/a | n/a
| BLC658 |  | 2.2.2 |  | BarCode | バーコード | 初期値”n/a” | テキスト | n/a |  |  |  |  | 〇 | n/a | n/a | n/a
| BLC659 |  | 2.2.3 |  | InstallationDate | 設置日 | 初期値”n/a” | テキスト | n/a |  |  |  |  | 〇 | n/a | n/a | n/a
| BLC660 |  | 2.2.4 |  | SerialNumber | シリアルナンバー | 初期値”1900-12-31T23:59:59” | テキスト | n/a |  |  |  |  | 〇 | n/a | n/a | n/a
| BLC661 |  | 2.2.5 |  | TagNumber | 資産管理番号 | 初期値”n/a” | テキスト | n/a |  |  |  |  | 〇 | n/a | n/a | n/a
| BLC662 |  | 2.2.6 |  | WarrantyStartDate | 保証開始日 | 初期値”1900-12-31T23:59:59” | テキスト | 1900-12-31T23:59:59 |  |  |  |  | 〇 | 1900-12-31T23:59:59 | 1900-12-31T23:59:59 | 1900-12-31T23:59:59
BOS_General |  |  | General Properties
| BLC663 | 3.1 | 3.1.1 |  | Author | モデルの作成者 | オブジェクトを作成した個人、組織、またはライブラリ提供者の名前。 | テキスト | n/a |  |  |  | 〇 |  | n/a | n/a | n/a
| BLC664 |  | 3.1.3 |  | ManufacturerName | メーカー名(製造会社名) | 製造者名。ジェネリックオブジェクトは省略できる。 | テキスト | n/a |  |  |  | 〇 |  | n/a | n/a | フクビ化学工業（株）
| BLC665 |  | 3.1.4 |  | ManufacturerURL | メーカーＵＲＬ | 製造者WebサイトのURL。ジェネリックオブジェクトは省略できる。 | テキスト | n/a |  |  |  | 〇 |  | n/a | n/a | https://www.fukuvi.co.jp/
| BLC666 |  | 3.1.6 |  | <Specification>Description | 仕様システムのタイトル | 仕様システム条項のタイトル。対象とする仕様システム名で<Specification>を置き換える。 | テキスト | フローリング張り | 公共建築工事標準仕様書（建築工事編） | △ | 〇 | 〇 |  | フローリング張り | フローリング張り | フローリング張り
| BLC667 |  | 3.1.9 |  | <Specification>Reference | 仕様システムの参照番号 | 仕様システム条項の番号。対象とする仕様システム名で<Specification>を置き換える。 | テキスト | 19章5節 | 公共建築工事標準仕様書（建築工事編） | △ | 〇 | 〇 |  | 19章5節 | 19章5節 | 19章5節
| BLC668 |  | 3.1.11 |  | ProductInformation | 製品の概要 | 技術文書、インストールガイド、証明書、製品カタログまたは文献などの詳細な製品情報への有効なURLハイパーリンク、およびその文書がある場所の説明の英数字値。ジェネリックオブジェクトは省略できる。 | テキスト | www.company.com/乾式二重床 |  |  |  | 〇 |  | n/a | n/a | https://www.fukuvi.co.jp/product/16/01/221
| BLC669 |  | 3.1.12 |  | Revision | 改訂 | For completion within the project environment.＊日本では該当無し？ | テキスト |  |  |  | ? | ? | ? | n/a | n/a | n/a
| BLC670 |  | 3.1.13 |  | <Classification>Code | 分類コード | <Classification>を適切な分類システム名（Uniclass2015Codeなど）に置き換える。複数の分類体系を含めることができる。 | テキスト | Ss_30_20_95 |  | 〇 |  | 〇 |  | Ss_30_20_95_25 | Ss_30_20_95_15 | Ss_30_20_95_15
| BLC671 |  | 3.1.14 |  | <Classification>Title | 分類コードのタイトル | <Classification>を適切な分類システム名（Uniclass2015Codeなど）に置き換える。複数の分類体系を含めることができる。 | テキスト | Wood strip and board fine flooring systems |  | 〇 |  | 〇 |  | Direct-glued wood floor systems | Composite laminate floating floor systems | Composite laminate floating floor systems
| BLC672 |  | 3.1.15 |  | <Classification>Version | 分類コードのバージョン | <Classification>を適切な分類システム名（Uniclass2015Codeなど）に置き換える。複数の分類体系を含めることができる。 | テキスト | Systems v1.12 |  | 〇 |  | 〇 |  | Systems v1.12 | Systems v1.12 | Systems v1.12
| BLC673 |  | 3.1.16 |  | Version | バージョン | オブジェクトの発行番号 | テキスト | 2 |  | 〇 |  | 〇 |  | 2 | 2 | 2
BOS_Data |  | 4.1 | JPNPset_Floor Additional notes ¦ 日本の仕上表の記載に必要な属性項目
| BLC674 |  |  |  | ApplicationTemperature | 耐熱温度 |  | テキスト |  |  |  | 〇 | 〇 |  | n/a | n/a | n/a
| BLC675 |  |  |  | BondStrength | 接着強度 |  | テキスト |  |  |  | 〇 | 〇 |  | n/a | n/a | n/a
| BLC676 |  |  |  | ImpactResistance | 衝撃性能 |  | テキスト |  |  |  | 〇 | 〇 |  | n/a | n/a | n/a
| BLC677 |  |  |  | LevellingScreed | レベリングの必要性 |  | テキスト |  |  |  | 〇 | 〇 |  | n/a | n/a | n/a
| BLC678 |  |  |  | MovementJointsAttachment | ズレ止め防止器具の品番 |  | テキスト |  |  |  | 〇 | 〇 |  | n/a | n/a | n/a
| BLC679 |  |  |  | MovementJointsType | ズレ止め防止のタイプ |  | テキスト |  |  |  | 〇 | 〇 |  | n/a | n/a | n/a
| BLC680 |  |  |  | Primer | プライマーの材料 |  | テキスト |  |  |  | 〇 | 〇 |  | n/a | n/a | n/a
| BLC681 |  |  |  | Reinforcement | ワイヤーメッシュの必要性 |  | テキスト |  |  |  | 〇 | 〇 |  | n/a | n/a | n/a
| BLC682 |  |  |  | ResinFlooring | 樹脂フローリングの品番 |  | テキスト |  |  |  | 〇 | 〇 |  | n/a | n/a | n/a
| BLC683 |  |  |  | ResinSkirtingsAndUpstands | 巾木の品番 |  | テキスト |  |  |  | 〇 | 〇 |  | n/a | n/a | n/a
| BLC684 |  |  |  | SubstratePreparation | 下地の処理 |  | テキスト |  |  |  | 〇 | 〇 |  | n/a | n/a | n/a
| BLC685 |  |  |  | SubstrateTesting | 下地処理の検査方法と基準 |  | テキスト |  |  |  | 〇 | 〇 |  | n/a | n/a | n/a
| BLC686 |  |  |  | SurfaceTreatment | 表面処理材の品番 |  | テキスト |  |  |  | 〇 | 〇 |  | n/a | n/a | n/a
| BLC687 |  |  |  | SystemAccessories | オプション部品 |  | テキスト |  |  |  | 〇 | 〇 |  | n/a | n/a | n/a
| BLC688 |  |  |  | ThicknessRange | 厚さの公差 |  | テキスト |  |  |  | 〇 | 〇 |  | n/a | n/a | n/a
| BLC689 |  |  |  | WearResistance | 耐摩耗性 |  | テキスト |  |  |  | 〇 | 〇 |  | n/a | n/a | n/a
|  | 4.2 | BOS_Data ¦ 個別製品独自の属性項目（メーカーの自由領域）
BLC690
BLC691

## キッチン
△は暫定的に入力してある項目、〇は設計者・メーカーが入力する項目
属性の分類 | BLC-ID | 項目の分類 |  |  | 属性項目（英語） | 属性項目（日本語） | 説明 | データタイプ | 入力例 | 根拠 | ジェネリック入力済み配信項目 | 設計者入力項目 | メーカー入力項目 | 発注者入力項目 | システムキッチン ジェネリックオブジェクト入力例 | セクショナルキッチン ジェネリックオブジェクト入力例 | ミニキッチン ジェネリックオブジェクト入力例 | システムキッチン メーカーオブジェクト入力例 | セクショナルキッチン メーカーオブジェクト入力例 | ミニキッチン メーカーオブジェクト入力例 | 備考
BLC | BLC700 |  |  |  |  | 企業コード | (一財)日本情報経済社会推進協会(JIPDEC)による企業コード |  | 214870 |  |  |  | 〇 |  | n/a | n/a | n/a | 214870 | 214870 | 214870
管理情報項目 | BLC701 |  |  |  |  | 企業名 | 企業名 |  | 株式会社LIXIL |  |  |  | 〇 |  | n/a | n/a | n/a | （株）LIXIL | （株）LIXIL | （株）LIXIL
| BLC702 |  |  |  |  | 企業ＵＲＬ | 企業のホームページを示す |  | https://www.lixil.co.jp/ |  |  |  | 〇 |  | n/a | n/a | n/a | https://www.lixil.co.jp/ | https://www.lixil.co.jp/ | https://www.lixil.co.jp/
| BLC703 |  |  |  |  | 分類コード | 製品の分類コードを示す。当面建築はUniclass2015 or OmniClass、設備はCI-NETコード |  | Ss_40_45_37_45 |  | 〇 |  | 〇 |  | Ss_40_45_37_45 | Pr_40_50_21_44 | Pr_40_50_21_44 | Ss_40_45_37_45 | Pr_40_50_21_44 | Pr_40_50_21_44
| BLC704 |  |  |  |  | 製品グループ |  |  | システムキッチン |  | 〇 |  | 〇 |  | システムキッチン | キッチンユニット | キッチンユニット | システムキッチン | キッチンユニット | キッチンユニット
| BLC705 |  |  |  |  | メーカー型番 | メーカー品番 |  | n/a |  |  |  | 〇 |  | n/a | n/a | n/a | n/a | n/a | n/a
| BLC706 |  |  |  |  | 型式名称 | 製品名・商品名 |  | n/a |  |  |  | 〇 |  | n/a | n/a | n/a | リシェルSI | GSシリーズ | ミニキッチン_フルユニット
| BLC707 |  |  |  |  | 製品写真 | サムネイル程度の画像品質 |  | n/a |  |  |  | 〇 |  | n/a | n/a | n/a | n/a | n/a | n/a
| BLC708 |  |  |  |  | 3Dファイル形式 | 製品等の3Dファイル形式 |  | rfa |  | 〇 |  | 〇 |  | rfa | rfa | rfa | rfa | rfa | rfa
| BLC709 |  |  |  |  | 製品リリース年月 | 当該製品等の販売開始時期を西暦の年、月で示す |  | n/a |  |  |  | 〇 |  | n/a | n/a | n/a | n/a | n/a | n/a
| BLC710 |  |  |  |  | 配信停止年月 | 当該製品の製造が停止された時期を西暦の年、月で示す |  | n/a |  |  |  | 〇 |  | n/a | n/a | n/a | n/a | n/a | n/a
| BLC711 |  |  |  |  | 製品出荷対象 | 出荷対象エリア・国 |  | 日本国内 |  |  |  | 〇 |  | n/a | n/a | n/a | 日本国内 | 日本国内 | 日本国内
| BLC712 |  |  |  |  | BLC標準バージョン | BLC標準のバージョン |  | 1 |  | 〇 |  | 〇 |  | 1 | 1 | 1 | 1 | 1 | 1
| BLC713 |  |  |  |  | 参照している仕様書等のバージョン |  |  | 仕様書等の版 |  | 〇 |  | 〇 |  | n/a | n/a | n/a | 仕様書等の版 | 仕様書等の版 | 仕様書等の版
IFC |  | 1.1 | システムキッチン共通 ¦ JPNPset_SanitaryTerminalTypeSystemkitchenCommon
IFC4 Add2 | BLC714 |  | 1.1.1 | 一般事項 | Reference | 参照記号 | このプロジェクトにおける参照記号。分類コードではなく内部で使用されるプロジェクトタイプとして使用されるもの | テキスト | n/a |  |  | 〇 |  |  | n/a | n/a | n/a | n/a | n/a | n/a | 6.4.4.4 Pset_FurnitureTypeCommon
| BLC715 |  | 1.1.1 |  | Status | 状態 | [新規/既存/廃棄/一時的/その他/不明/未定義]から選択 | ラベル | 新規 |  |  | 〇 |  |  | n/a | n/a | n/a | n/a | n/a | n/a | 6.4.4.4 Pset_FurnitureTypeCommon
| BLC716 |  | 1.1.2 |  | Style | スタイル | 家具スタイルの説明 | ラベル | 壁付I型,壁付L型,対面型,アイランド型 |  | 〇 |  | 〇 |  | 壁付I型 | 壁付I型 | スタンダードタイプ | 壁付Ｉ型, 壁付Ｌ型, 対面型, アイランド型 | 壁付Ｉ型, 壁付Ｌ型 | スタンダードタイプ, オープンタイプ | 6.4.4.4 Pset_FurnitureTypeCommon
| BLC717 |  | 1.1.3 |  | MainColor | メインカラー | このタイプの家具のメインカラー | ラベル | ミストホワイト |  |  | 〇 |  |  | n/a | n/a | n/a | n/a | n/a | n/a | 6.4.4.4 Pset_FurnitureTypeCommon
| BLC718 |  | 1.1.4 |  | MainMaterial | メイン材料 | キャビネットの材料 | ラベル | 化粧パーティクルボード |  |  | 〇 | 〇 |  | n/a | n/a | n/a | 化粧パーティクルボード | 化粧パーティクルボード | 低圧メラミン化粧パーティクルボード
| BLC719 |  | 1.1.5 |  | IsBuiltIn | 作り付け | 建物または施設に物理的に接続されているか（TRUE/FALSE） | ブーリアン値 | TRUE |  | 〇 |  | 〇 |  | TRUE | TRUE | TRUE | TRUE | TRUE | TRUE | 6.4.4.4 Pset_FurnitureTypeCommon
| BLC720 |  | 1.1.6 |  | FormaldehydeGrade | ホルムアルデヒド発散区分等級 | ホルムアルデヒド発散区分を記述 | ラベル | Fフォースター |  |  | 〇 | 〇 |  | n/a | n/a | n/a | Fフォースター | Fフォースター | Fフォースター
| BLC721 |  | 1.1.7 |  | 4VOCPerformance | 4VOC放散性能 | 4VOC放散性能基準に適合しているか（TRUE/FALSE） | ブーリアン値 | TRUE |  |  | 〇 | 〇 |  | n/a | n/a | n/a | TRUE | TRUE | TRUE
|  | 1.2 | キッチン基本ユニット ¦ JPNPset_SanitaryTerminalTypeSystemkitchenBaseunit
| BLC722 |  | 1.2.1 | フロアキャビネット | FloorCabinetNominalHeight | キッチン本体高さ | 公称高さ | ラベル | 850 |  | △ | 〇 | 〇 |  | 850 | 800 | 850 | 850 | 800 | 850 | 6.4.4.4 Pset_FurnitureTypeCommon
| BLC723 |  | 1.2.2 |  | FloorCabinetNominalLength | キッチン本体長さ（間口） | 公称長さ | 数字 | 2550 |  | △ | 〇 | 〇 |  | 2550 | 1800 | 1200 | 2550 | 1800 | 1200 | 6.4.4.4 Pset_FurnitureTypeCommon
| BLC724 |  | 1.2.3 |  | FloorCabinetNominalDepth | キッチン本体奥行 | 公称奥行 | ラベル | 650 |  | △ | 〇 | 〇 |  | 650 | 550 | 500 | 650 | 550 | 500 | 6.4.4.4 Pset_FurnitureTypeCommon
| BLC725 |  | 1.2.4 | ワークトップ | WorktopHeight | カウンター高さ | ワークトップの高さ | ラベル | 850 |  | △ | 〇 | 〇 |  | 850 | 800 | 850 | 850 | 800 | 850
| BLC726 |  | 1.2.5 |  | WorktopMaterial | カウンター材質 | ワークトップの材料 | ラベル | アクリル系人造大理石 |  |  | 〇 | 〇 |  | n/a | n/a | n/a | アクリル系人造大理石 | ステンレス | ステンレス
| BLC727 |  | 1.2.6 |  | WorktopColor | カウンターカラー | ワークトップの色 | ラベル | シンプルホワイト |  |  | 〇 |  |  | n/a | n/a | n/a | シンプルホワイト | － | －
| BLC728 |  | 1.2.7 | シンク | SinkMaterial | シンク材質 | シンクの材料 | ラベル | ステンレス |  |  | 〇 | 〇 |  | n/a | n/a | n/a | ステンレス | ステンレス | ステンレス
| BLC729 |  | 1.2.8 |  | SinkColor | シンクカラー | シンクの色 | ラベル | ステンレスコート仕上げ |  |  | 〇 |  |  | n/a | n/a | n/a | ステンレスコート仕上げ | n/a | n/a
| BLC730 |  | 1.2.9 |  | SinkNominalLength | シンク幅（間口） | シンクの長さ | ラベル | 940 |  | △ | 〇 | 〇 |  | 940 | 950 | 400 | 940 | 950 | 400
| BLC731 |  | 1.2.10 |  | SinkNominalWidth | シンク奥行 | シンクの巾 | ラベル | 520 |  | △ | 〇 | 〇 |  | 520 | 440 | 320 | 520 | 440 | 320
| BLC732 |  | 1.2.11 |  | SinkNominalDepth | シンク深さ | シンクの深さ | ラベル | 200 |  | △ | 〇 | 〇 |  | 200 | 186 | 186 | 200 | 186 | 186
| BLC733 |  | 1.2.12 |  | DrainSize | シンク排水接続口径 | シンクへの接続口径 | 数字 | 50 |  |  |  | 〇 |  | n/a | 50 | 50 | 50 | 50 | 50 | 7.6.4.13 Pset_SanitaryTerminalTypeSink
| BLC734 |  | 1.2.13 | 照明 | KitchenLighting | キッチン本体照明タイプ |  | テキスト | E17 2灯 | [5 empty] | n/a | n/a | n/a | n/a | n/a | 1灯
|  | 1.3 | 水栓 ¦ Pset_ValveTypeFaucet
| BLC735 |  | 1.3.1 | 水栓 | FaucetType | 水栓金具タイプ | 水栓タイプを明確に定義する | ラベル | ワンホール,台付き |  |  | 〇 | 〇 |  | n/a | n/a | n/a | ワンホール | 浄水器内蔵 | 台付き | 7.5.4.104 Pset_ValveTypeFaucet
| BLC736 |  | 1.3.2 |  | FaucetOperation | 水栓金具操作方式 | 水栓の操作方法をここで明確に定義する | ラベル | シングルレバー,ツーバルブ |  |  | 〇 | 〇 |  | n/a | n/a | n/a | シングルバー | 壁付シングルレバー | シングルバー | 7.5.4.104 Pset_ValveTypeFaucet
| BLC737 |  | 1.3.3 |  | FaucetFunction | 水栓金具機能（冷/温/混合） | 水栓の作動温度を明確に定義する | ラベル | 混合 |  |  | 〇 | 〇 |  | n/a | n/a | n/a | 混合水栓 | 混合水栓 | 混合水栓 | 7.5.4.104 Pset_ValveTypeFaucet
| BLC738 |  | 1.3.4 |  | Finish | 仕上げ | 水栓に適用される仕上げの説明 | ラベル | クローム |  |  | 〇 | 〇 |  | n/a | n/a | n/a | クローム | クローム | クローム
| BLC739 |  | 1.3.5 |  | FaucetTopDescription | 水栓の頂部 | 操作機構/水栓の頂部の説明 | ラベル | クロームレバー,プラスチックレバー |  |  | 〇 | 〇 |  | n/a | n/a | n/a | クロームレバー | プラスチックレバー | プラスチックレバー
| BLC740 |  | 1.3.6 |  | FaucetItemization | 水栓金具工事区分 | 水栓金具の工事区分 | ラベル | 設備/建築 | [8 empty] | 建築 | 設備 | 建築
|  | 1.4 | 食器洗い乾燥機 ¦ JPNPset_SanitaryTerminalTypeSystemkitchenDishwasher
| BLC741 |  | 1.4.1 | 食器洗い乾燥機 | DishwasherWide | 食洗器間口 | 食洗器の巾 | ラベル | 450 |  | △ | 〇 | 〇 |  | 450 | n/a | n/a | 450 | 項目削除 | 項目削除
|  | 1.5 | 加熱機器 ¦ JPNPset_SanitaryTerminalTypeSystemkitchenStove
| BLC742 |  | 1.5.1 | 加熱機器 | StoveHeatsource | 加熱機器熱源 | 熱源の種類 | ラベル | 電気、ガス |  |  | 〇 | 〇 |  | n/a | n/a | n/a | 電気 | 項目削除 | 電気
| BLC743 |  | 1.5.2 |  | StoveVoltage | 加熱機器電源 | 加熱機器の電圧 | ラベル | 単相200V |  |  |  | 〇 |  | n/a | n/a | n/a | 単相200V | 項目削除 | 単相100V
| BLC744 |  | 1.5.3 |  | BurnersNumber | バーナー数 | バーナーの数 | ラベル | 3 |  |  |  | 〇 |  | n/a | n/a | n/a | 3 | 項目削除 | 1
| BLC745 |  | 1.5.4 |  | StovePaneltop | 加熱機器天板 | 加熱機器天板の材料 | ラベル | ガラストップ、ホーロー、ステンレス、など |  |  |  | 〇 |  | n/a | n/a | n/a | ガラストップ | 項目削除 | ガラストップ
| BLC746 |  | 1.5.5 |  | StoveWidth | 加熱機器間口 | 加熱機器の巾 | 数字 | 600 |  | △ | 〇 | 〇 |  |  |  |  | 600 | 項目削除 | 320
|  | 1.6 | レンジフード ¦ JPNPset_SanitaryTerminalTypeSystemkitchenVentilator
| BLC747 |  | 1.6.1 | レンジフード | VentilatorType | レンジフード形状 | レンジフードの形状 | ラベル | ブーツ型、スリム型、フラット型、など |  | △ | 〇 | 〇 |  | スリム型 | ブーツ型 | 項目削除 | スリム型 | ブーツ型 | 項目削除
| BLC748 |  | 1.6.2 |  | FanType | レンジフードファン | ファンの種類 | ラベル | シロッコファン、ターボファン、など |  |  |  | 〇 |  | n/a | n/a | 項目削除 | シロッコファン | シロッコファン | 項目削除
| BLC749 |  | 1.6.3 |  | VentilatorLength | レンジフード幅（間口） | レンジフードの長さ | 数字 | 900 |  | △ | 〇 | 〇 |  | 900 | 750 | 項目削除 | 900 | 750 | 項目削除
| BLC750 |  | 1.6.4 |  | VentilatorDepth | レンジフード奥行 | レンジフードの巾 | 数字 | 650 |  | △ | 〇 | 〇 |  | 650 | 605 | 項目削除 | 650 | 605 | 項目削除
| BLC751 |  | 1.6.5 |  | VentilatorHeight | レンジフード高さ | レンジフードの高さ | 数字 | 500 |  | △ | 〇 | 〇 |  | 500 | 700 | 項目削除 | 500 | 700 | 項目削除
| BLC752 |  | 1.6.6 |  | VentilatorColor | レンジフードカラー | レンジフードの色 | ラベル | シルバー |  |  | 〇 |  |  | n/a | n/a | 項目削除 | シルバー | シルバー | 項目削除
| BLC753 |  | 1.6.7 |  | VentilatorVoltage | レンジフード電源 | レンジフードの電圧 | ラベル | 100V |  |  |  | 〇 |  | n/a | n/a | 項目削除 | 100V | 100V | 項目削除
| BLC754 |  | 1.6.8 |  | VentilatorLighting | レンジフード照明タイプ |  | テキスト | E17 2灯
|  | 1.7 | ウォールキャビネット ¦ JPNPset_SanitaryTerminalTypeSystemkitchenCupbordUnit
| BLC755 |  | 1.7.1 | ウォールキャビネット | WallCabinetNominalHeight | ウォールキャビネット高さ | ウォールキャビネットの高さ | 数字 | 1650 |  | △ | 〇 | 〇 |  | 1650 | 1200 | 項目削除 | 1650 | 1200 | 項目削除
| BLC756 |  | 1.7.2 |  | WallCabinetNominalLength | ウォールキャビネット長さ（間口） | ウォールキャビネットの長さ | 数字 | 375 |  | △ | 〇 | 〇 |  | 375 | 367 | 項目削除 | 375 | 367 | 項目削除
| BLC757 |  | 1.7.3 |  | WallCabinetNominalDepth | ウォールキャビネット奥行 | ウォールキャビネットの奥行 | ラベル | 700 |  | △ | 〇 | 〇 |  | 700 | 500 | 項目削除 | 700 | 500 | 項目削除
| BLC758 |  | 1.7.4 |  | HasDownwall | 吊戸棚ダウンウォール機能 | ダウンウォール付きか（無/有/電動） | ラベル | 電動 |  |  | 〇 | 〇 |  | n/a | n/a | 項目削除 | TRUE | n/a | 項目削除
| BLC759 |  | 1.7.5 |  | DownWallWidth | ダウンウォールキャビネット間口 |  |  | 900
| BLC760 |  | 1.7.6 |  | WallCabinetLighting | 吊戸棚照明タイプ |  | テキスト | E17 2灯
|  | 1.8 | ディスポーザー ¦ Pset_WasteTerminalTypeWasteDisposalUnit
| BLC761 |  | 1.8.1 | ディスポーザー | DrainConnectionSize | ディスポーザーシンク接続口径 | ゴミ処理装置の吸入口配管接続口サイズ | 数字 | 50 |  |  | 〇 |  |  | n/a | 項目削除 | 項目削除 | n/a | 項目削除 | 項目削除 | 7.6.4.24 Pset_WasteTerminalTypeWasteDisposalUnit
| BLC762 |  | 1.8.2 |  | OutletConnectionSize | ディスポーザー排出接続口径 | ゴミ処理装置の排出口接続口サイズ | 数字 | 50 |  |  | 〇 |  |  | n/a | 項目削除 | 項目削除 | n/a | 項目削除 | 項目削除 | 7.6.4.24 Pset_WasteTerminalTypeWasteDisposalUnit
| BLC763 |  | 1.8.3 |  | DisposalUnitNominalDepth | ディスポーザー深さ | 装置の基礎に配管吸入口から測定した深さ | 数字 | 150 |  |  | 〇 |  |  | n/a | 項目削除 | 項目削除 | n/a | 項目削除 | 項目削除 | 7.6.4.24 Pset_WasteTerminalTypeWasteDisposalUnit
COBie |  | 2.1 | COBie Type Properties
| BLC764 |  | 2.1.1 |  | AccessibilityPerformance | アクセスビリティ性能 | 製品が満足するアクセスヒリティ事項 | テキスト | オープンタイプ |  | △ | 〇 | 〇 |  | n/a | n/a | オープンタイプ | n/a | n/a | オープンタイプ
| BLC765 |  | 2.1.2 |  | AssetType | 資産の種類 | 「固定（Fixed）」は固定された設備、設置された製品、「可動（Movable）」は、建物から独立した装置、製品を示す。 | ラベル | 固定 |  | △ | 〇 | 〇 |  | 固定 | 固定 | 固定 | 固定 | 固定 | 固定
| BLC766 |  | 2.1.3 |  | Category | 分類 | 分類コード。例：Uniclass2015、コロン、分類タイプから成る単一のテキスト列で示す。 | テキスト | Ss_40_45_37_45:Kitchen FF&E systems |  | 〇 |  | 〇 |  | Ss_40_45_37_45:Kitchen FF&E systems | Pr_40_50_21_44:Kitchenettes | Pr_40_50_21_44:Kitchenettes | Ss_40_45_37_45:Kitchen FF&E systems | Pr_40_50_21_44:Kitchenettes | Pr_40_50_21_44:Kitchenettes
| BLC767 |  | 2.1.4 |  | CodePerformance | 法令性能 | 英数字の値で、製品が満たすべき法令コンプライアンス要件を示す。 | テキスト | ホルムアルデヒド等級:Ｆフォースター |  |  | 〇 | 〇 |  | n/a | n/a | n/a | ホルムアルデヒド等級:Ｆフォースター | ホルムアルデヒド等級:Ｆフォースター | ホルムアルデヒド等級:Ｆフォースター
| BLC768 |  | 2.1.5 |  | Colour | 色 | 英数字の値で、製品の主要な色を示す。 | ラベル | ミストホワイト |  |  | 〇 |  |  | n/a | n/a | n/a | n/a | n/a | n/a
| BLC769 |  | 2.1.6 |  | Constituents | 構成要素 | 製品の様々なパーツの詳細を含む英数字の値 | テキスト | ワークトップ,水栓金具,浄水器,食器洗い乾燥機,加熱機器,レンジフード,フロアキャビネット,ウォールキャビネット |  |  | 〇 | 〇 |  | n/a | n/a | n/a | ワークトップ,水栓金具,浄水器,食器洗い乾燥機,加熱機器,レンジフード,フロアキャビネット,ウォールキャビネット | ワークトップ,レンジフード,フロアキャビネット,ウォールキャビネット | ワークトップ,水栓金具,浄水器,加熱機器,フロアキャビネット
| BLC770 |  | 2.1.7 |  | Description | 説明 | 英数字の値でBIM オブジェクトで示す製品の簡潔な説明を示す。メーカーオブジェクトは事実情報に限定され、カタログ名を含むことができる。 | ラベル | システムキッチン |  | 〇 |  | 〇 |  | システムキッチン | セクショナルキッチン | ミニキッチン | システムキッチン | セクショナルキッチン | ミニキッチン
| BLC771 |  | 2.1.8 |  | DurationUnit | 耐用期間の単位 | 耐用期間記録する単位。典型的には年。 | ラベル | 年 |  |  |  | 〇 |  | n/a | n/a | n/a | 年 | 年 | 年
| BLC772 |  | 2.1.9 |  | ExpectedLife | 耐用期間 | 数値の値で、製品の期待耐用期間を示す。単位は「耐用単位」で記録される。 | 数字 | 5 |  |  |  | 〇 |  | n/a | n/a | n/a | n/a | n/a | n/a
| BLC773 |  | 2.1.10 |  | Features | 特徴 | 英数字の値で製品の仕様に関する主要な特徴や重要な特色を示す。 | ラベル | 壁付I型 |  | 〇 |  | 〇 |  | 壁付I型 | 壁付I型 | オープンタイプ | 壁付I型 | 壁付I型 | オープンタイプ
| BLC774 |  | 2.1.11 |  | Finish | 仕上げ | 英数字の値で製品の特徴的な主要な仕上げを示す。 | ラベル | n/a |  |  | 〇 | 〇 |  | n/a | n/a | n/a | n/a | n/a | n/a
| BLC775 |  | 2.1.12 |  | Grade | グレード | 英数字の値で製品に対応する標準グレードを示す。 | ラベル | n/a |  |  | 〇 | 〇 |  | n/a | n/a | n/a | n/a | n/a | n/a
| BLC776 |  | 2.1.13 |  | Manufacturer | 製造者 | 製品の供給、製造に責任を持つ組織の、有効なメールアドレス | テキスト | company@email.com |  |  |  | 〇 |  | n/a | n/a | n/a | https://www.lixil.co.jp/ | https://www.lixil.co.jp/ | https://www.lixil.co.jp/
| BLC777 |  | 2.1.14 |  | Material | 材料 | 英数字の値で特徴ある、主要な製品の材料示す。 | テキスト | n/a |  | 〇 |  | 〇 |  | n/a | n/a | n/a | n/a | n/a | n/a
| BLC778 |  | 2.1.15 |  | ModelNumber | 品番 | 英数字の値で製品の製造者が定める製品、品目、単位番号を示す。これはパーツ番号、SKU カタログ番号あるいはその類でもよい。 | テキスト | n/a |  |  |  | 〇 |  | n/a | n/a | n/a | n/a | n/a | n/a
| BLC779 |  | 2.1.16 |  | ModelReference | 商品名 | 英数字の値で製造者が使用する製造品目の名前。商標など。 | テキスト | リシェルSI |  |  |  | 〇 |  | n/a | n/a | n/a | リシェルSI | GSシリーズ | ミニキッチン_フルユニット
| BLC780 |  | 2.1.17 |  | Name | 製品名 | 製品タイプで始まる一般名称。 | テキスト | n/a |  | 〇 |  | 〇 |  | システムキッチン | キッチンユニット | キッチンユニット | システムキッチン | キッチンユニット | キッチンユニット
| BLC781 |  | 2.1.18 |  | NominalHeight | 公称高さ | 公称高さ(一般的に製品の垂直の特性寸法)のmm 数値。 | 数字 | 2000 |  | △ | 〇 | 〇 |  | 2000 | 2000 | 2000 | n/a | n/a | n/a
| BLC782 |  | 2.1.19 |  | NominalLength | 公称長さ | 公称長さ(一般的に製品の直行する2 つの水平寸法の主要なまたは長い寸法のmm数値)。 | 数字 | 2550 |  | △ | 〇 | 〇 |  | 2550 | 1800 | 1200 | 2550 | 1800 | 1200
| BLC783 |  | 2.1.20 |  | NominalWidth | 公称巾 | 公称長さ(一般的に製品の直行する2 つの水平寸法の二次的または短い寸法のmm数値)。 | 数字 | 650 |  | △ | 〇 | 〇 |  | 650 | 550 | 500 | 650 | 550 | 500
| BLC784 |  | 2.1.21 |  | ReplacementCost | 更新コスト | プロジェクト通貨での製品の更新コストを示す数値。プロジェクト通貨が不明の場合、ローカル通貨で示す。 | 数字 | n/a |  |  |  | 〇 |  | n/a | n/a | n/a | n/a | n/a | n/a
| BLC785 |  | 2.1.22 |  | Shape | 形状 | 英数字の値で製品の形状の特徴を示す。 | ラベル | I型 |  | △ | 〇 | 〇 |  | I型 | I型 | I型 | I型 | I型 | I型
| BLC786 |  | 2.1.23 |  | Size | 大きさ | 英数字の値で製品サイズの特徴を示す。 | テキスト | 2550 x 650 |  | △ | 〇 | 〇 |  | 2550 x 650 | 1800 x 550 | 1200 x 500 | 2550 x 650 | 1800 x 550 | 1200 x 500
| BLC787 |  | 2.1.24 |  | SustainabilityPerformance | 持続可能性 | 英数字の値で製品が満足すべきサステナビリティ項目を示す。 | テキスト | n/a |  |  | 〇 | 〇 |  | n/a | n/a | n/a | n/a | n/a | n/a
| BLC788 |  | 2.1.25 |  | WarrantyDescription | 保証の説明 | 英数字の値で、保証内容と除外事項を簡潔に説明するもの。 | テキスト | n/a |  |  |  | 〇 |  | n/a | n/a | n/a | 長期保証（有料） | 長期保証（有料） | 長期保証（有料）
| BLC789 |  | 2.1.26 |  | WarrantyDurationLabor | 保証サービス期間 | 保証サービス期間を示す数値。単位は保証期間単位で記録。 | 数字 | 5 |  |  |  | 〇 |  | n/a | n/a | n/a | n/a | n/a | n/a
| BLC790 |  | 2.1.27 |  | WarrantyDurationParts | 部品交換サービス期間 | 部品(交換)保証期間を示す数値。単位は保証期間単位で記録。 | 数字 | 5 |  |  |  | 〇 |  | n/a | n/a | n/a | n/a | n/a | n/a
| BLC791 |  | 2.1.28 |  | WarrantyDurationUnit | 部品交換サービス期間の単位 | 保証期間の記録に使用される単位。一般的には年。 | テキスト | 年 |  |  |  | 〇 |  | n/a | n/a | n/a | 年 | 年 | 年
| BLC792 |  | 2.1.29 |  | WarrantyGuarantorLabor | アフターサービスの保証人 | 保証サービスに責任ある組織の有効なメールアドレス。 | テキスト | company@email.com |  |  |  | 〇 |  | n/a | n/a | n/a | n/a | n/a | n/a
| BLC793 |  | 2.1.30 |  | WarrantyGuarantorParts | 保証サービス担当機関 | 部品(交換)保証に責任ある組織の有効なメールアドレス。 | テキスト | company@email.com |  |  |  | 〇 |  | n/a | n/a | n/a | n/a | n/a | n/a
|  | 2.2 | COBie Component Properties
| BLC794 |  | 2.2.1 |  | AssetIdentifier | 資産識別子 | 初期値”n/a” | テキスト | n/a |  |  |  |  | 〇 | n/a | n/a | n/a | n/a | n/a | n/a
| BLC795 |  | 2.2.2 |  | BarCode | バーコード | 初期値”n/a” | テキスト | n/a |  |  |  |  | 〇 | n/a | n/a | n/a | n/a | n/a | n/a
| BLC796 |  | 2.2.3 |  | InstallationDate | 設置日 | 初期値”n/a” | テキスト | n/a |  |  |  |  | 〇 | n/a | n/a | n/a | n/a | n/a | n/a
| BLC797 |  | 2.2.4 |  | SerialNumber | シリアルナンバー | 初期値”n/a” | テキスト | n/a |  |  |  |  | 〇 | n/a | n/a | n/a | n/a | n/a | n/a
| BLC798 |  | 2.2.5 |  | TagNumber | 資産管理番号 | 初期値”n/a” | テキスト | n/a |  |  |  |  | 〇 | n/a | n/a | n/a | n/a | n/a | n/a
| BLC799 |  | 2.2.6 |  | WarrantyStartDate | 保証開始日 | 初期値”1900-12-31T23:59:59” | テキスト | 1900-12-31T23:59:59 |  |  |  |  | 〇 | 1900-12-31T23:59:59 | 1900-12-31T23:59:59 | 1900-12-31T23:59:59 | 1900-12-31T23:59:59 | 1900-12-31T23:59:59 | 1900-12-31T23:59:59
BOS_General |  |  | General Properties
| BLC800 | 3.1 | 3.1.1 |  | Author | モデルの作成者 | オブジェクトを作成した個人、組織、またはライブラリ提供者の名前。 | テキスト | Company |  |  |  | 〇 |  | n/a | n/a | n/a | n/a | n/a | n/a
| BLC801 |  | 3.1.2 |  | ManufacturerName | メーカー名(製造会社名) | 製造者名。ジェネリックオブジェクトは省略できる。 | テキスト | Company |  |  |  | 〇 |  | n/a | n/a | n/a | （株）LIXIL | （株）LIXIL | （株）LIXIL
| BLC802 |  | 3.1.3 |  | ManufacturerURL | メーカーＵＲＬ | 製造者WebサイトのURL。ジェネリックオブジェクトは省略できる。 | テキスト | www.company.Com |  |  |  | 〇 |  | n/a | n/a | n/a | https://www.lixil.co.jp/ | https://www.lixil.co.jp/ | https://www.lixil.co.jp/
| BLC803 |  | 3.1.4 |  | <Specification>Description | 仕様システムのタイトル | 仕様システム条項のタイトル。対象とする仕様システム名で<Specification>を置き換える。 | テキスト | n/a | n/a | △ | 〇 | 〇 |  | n/a | n/a | n/a | n/a | n/a | n/a
| BLC804 |  | 3.1.5 |  | <Specification>Reference | 仕様システムの参照番号 | 仕様システム条項の番号。対象とする仕様システム名で<Specification>を置き換える。 | テキスト | n/a | n/a | △ | 〇 | 〇 |  | n/a | n/a | n/a | n/a | n/a | n/a
| BLC805 |  | 3.1.6 |  | ProductInformation | 製品の概要 | 技術文書、インストールガイド、証明書、製品カタログまたは文献などの詳細な製品情報への有効なURLハイパーリンク、およびその文書がある場所の説明の英数字値。ジェネリックオブジェクトは省略できる。 | テキスト | www.company.com/システムキッチン |  |  |  | 〇 |  | n/a | n/a | n/a | https://www.lixil.co.jp/lineup/kitchen/ | https://www.lixil.co.jp/lineup/kitchen/ | https://www.lixil.co.jp/lineup/kitchen/
| BLC806 |  | 3.1.7 |  | Revision | 改訂 | For completion within the project environment.＊日本では該当無し？ | テキスト |  |  |  | ? | ? | ? | n/a | n/a | n/a | n/a | n/a | n/a
| BLC807 |  | 3.1.8 |  | <Classification>Code | 分類コード | <Classification>を適切な分類システム名（Uniclass2015Codeなど）に置き換える。複数の分類体系を含めることができる。 | テキスト | Ss_40_45_37_45 |  | 〇 |  | 〇 |  | Ss_40_45_37_45 | Pr_40_50_21_44 | Pr_40_50_21_44 | Ss_40_45_37_45 | Pr_40_50_21_44 | Pr_40_50_21_44
| BLC808 |  | 3.1.9 |  | <Classification>Title | 分類コードのタイトル | <Classification>を適切な分類システム名（Uniclass2015Codeなど）に置き換える。複数の分類体系を含めることができる。 | テキスト | Kitchen FF&E systems |  | 〇 |  | 〇 |  | Kitchen FF&E systems | Kitchenettes | Kitchenettes | Kitchen FF&E systems | Kitchenettes | Kitchenettes
| BLC809 |  | 3.1.10 |  | <Classification>Version | 分類コードのバージョン | <Classification>を適切な分類システム名（Uniclass2015Codeなど）に置き換える。複数の分類体系を含めることができる。 | テキスト | Systems v1.12 |  | 〇 |  | 〇 |  | Systems v1.12 | Products v1.1 | Products v1.1 | Systems v1.12 | Products v1.1 | Products v1.1
| BLC810 |  | 3.1.11 |  | Version | バージョン | オブジェクトの発行番号 | テキスト | 2 |  | 〇 |  | 〇 |  | 2 | 1 | 1 | 2 | 1 | 1
BOS_Data |  | 4.1 | JPNPset_Systemkchien Additional notes ¦ システムキッチンの発注に必要な属性項目
| BLC811 |  | 4.1.1 | キッチンキャビネット |  | キッチンキャビネット_側面材質 |  | テキスト | 化粧パーティクルボード |  |  |  | 〇 |  | n/a | n/a | n/a | 化粧パーティクルボード | 化粧パーティクルボード | 化粧パーティクルボード
| BLC812 |  | 4.1.2 |  |  | キッチンキャビネット_底面材質 |  | テキスト | ウレタン塗装合板 |  |  |  | 〇 |  | n/a | n/a | n/a | ウレタン塗装合板 | 化粧合板 | 化粧合板
| BLC813 |  | 4.1.3 |  |  | キッチンキャビネット_背面材質 |  | テキスト | 化粧合板・化粧MDF |  |  |  | 〇 |  | n/a | n/a | n/a | 化粧合板・化粧MDF | 化粧MDF | 化粧MDF
| BLC814 |  | 4.1.4 |  |  | キッチンキャビネット_扉タイプ |  | テキスト | 引出タイプ |  |  |  | 〇 |  | n/a | n/a | n/a | 引出タイプ | 開き扉タイプ | 開き扉タイプ
| BLC815 |  | 4.1.5 |  |  | キッチンキャビネット_扉面材 |  | テキスト | UV塗装化粧板 |  |  |  | 〇 |  | n/a | n/a | n/a | UV塗装化粧板 | 化粧パーティクルボード | 低圧メラミン化粧パーティクルボード
| BLC816 |  | 4.1.6 |  |  | キッチンキャビネット_取手タイプ |  | テキスト | ライン取手 |  |  | 〇 | 〇 |  | n/a | n/a | n/a | ライン取手 | ハンドル取手 | ハンドル取手
| BLC817 |  | 4.1.7 |  |  | キッチンキャビネット_取手材質 |  | テキスト | アルミ |  |  | 〇 | 〇 |  | n/a | n/a | n/a | アルミ | n/a | 樹脂
| BLC818 |  | 4.1.8 |  |  | キッチンキャビネット_取手カラー |  | テキスト | シルバーつや有り |  |  | 〇 | 〇 |  | n/a | n/a | n/a | シルバーつや有り | － | ホワイト
| BLC819 |  | 4.1.9 |  |  | キッチンキャビネット_シンク位置
| BLC820 |  | 4.1.10 |  |  | キッチンキャビネット_コンロ位置
| BLC821 |  | 4.1.11 | 水栓金具 |  | 水栓金具_型番 |  | テキスト | JF-AB466SYX(JW) |  |  |  | 〇 |  | n/a | n/a | n/a | JF-AB466SYX(JW) | SF-HB430SY | SFHE424SY(N)21JG
| BLC822 |  | 4.1.12 |  |  | 水栓金具_省エネ基準 |  | テキスト | 節湯C1・節湯B |  |  | 〇 | 〇 |  | n/a | n/a | n/a | 節湯C1・節湯B | 節湯C1・節湯B | 節湯C1・節湯B
| BLC823 |  | 4.1.13 |  | ColdwaterConnectionSize | 給水接続口径 | 給水配管の接続口径 | ラベル | 15A |  |  |  | 〇 |  | n/a | n/a | n/a | 13ｍｍ | 13ｍｍ | 13ｍｍ
| BLC824 |  | 4.1.14 |  | HotwaterConnectionSize | 給湯接続口径 | 給湯配管の接続口径 | ラベル | 15A |  |  |  | 〇 |  | n/a | n/a | n/a | 13mm | 13mm | 13mm
| BLC825 |  | 4.1.15 | 食器洗い乾燥機 |  | 食器洗い乾燥機_品番 |  | テキスト | NP-45KE8AJG |  |  |  | 〇 |  | n/a | n/a | n/a | NP-45KE8AJG | 項目削除 | 項目削除
| BLC826 |  | 4.1.16 |  |  | 食器洗い乾燥機_消費電力 |  | テキスト | 50Hz：675W／60Hz：700W |  |  |  | 〇 |  | n/a | n/a | n/a | 60Hz：700W | 項目削除 | 項目削除
| BLC827 |  | 4.1.17 |  | DishwasherVoltage | 食洗器電源 | 食洗器の電圧 | ラベル | 100V |  |  |  | 〇 |  | n/a | n/a | n/a | 100V | 項目削除 | 項目削除
| BLC828 |  | 4.1.18 |  | DishwasherWater | 食洗器使用水量 | 食洗器の使用水量 | ラベル | 約9L |  |  |  | 〇 |  | n/a | n/a | n/a | 約9L | 項目削除 | 項目削除
| BLC829 |  | 4.1.19 | IHヒーター |  | IHヒーター_電源 |  | テキスト | 単相200V 50Hz／60Hz |  |  |  | 〇 |  | n/a | n/a | n/a | 単相200V ／60Hz | 項目削除 | 単相100V ／60Hz
| BLC830 |  | 4.1.20 |  |  | IHヒーター_総消費電力 |  | テキスト | 5.8kW |  |  |  | 〇 |  | n/a | n/a | n/a | 5.8kW | 項目削除 | 1.3kW
| BLC831 |  | 4.1.21 |  |  | IHヒーター_品番 |  | テキスト | H1633B0WHV |  |  |  | 〇 |  | n/a | n/a | n/a | H1633B0WHV | 項目削除 | CH11BSW
| BLC832 |  | 4.1.22 | ガスコンロ |  | ガスコンロ_全点火時ガス消費量 |  | テキスト | 12A：10.4kW／13A：11.2kW／LP：11.1kW |  |  |  | 〇 |  | n/a | n/a | n/a | n/a | n/a | n/a
| BLC833 |  | 4.1.23 |  |  | ガスコンロ_品番 |  | テキスト | H1633B0WHV |  |  |  | 〇 |  | n/a | n/a | n/a | n/a | n/a | n/a
| BLC834 |  | 4.1.24 | レンジフード |  | レンジフード_品番 |  | テキスト | CLS-941SI |  |  |  | 〇 |  | n/a | n/a | n/a | CLS-941SI | NBH-7387SI | 項目削除
| BLC835 |  | 4.1.25 |  |  | レンジフード_消費電力 |  | テキスト | 62W |  |  |  | 〇 |  | n/a | n/a | n/a | 62W | 111W | 項目削除
| BLC836 |  | 4.1.26 | 吊戸棚 |  | 吊戸棚_扉面材 |  | テキスト | UV塗装化粧板 |  |  | 〇 | 〇 |  | n/a | n/a | n/a | UV塗装化粧板 | 化粧パーティクルボード | 項目削除
| BLC837 |  | 4.1.27 |  |  | 吊戸棚_扉カラー |  | テキスト | ミストホワイト |  |  | 〇 | 〇 |  | n/a | n/a | n/a | ミストホワイト | アイボリー | 項目削除
| BLC838 |  | 4.1.28 |  |  | 吊戸棚_不燃対応 |  | テキスト | フード脇側板t9不燃材貼 |  |  |  | 〇 |  | n/a | n/a | n/a | フード脇側板t9不燃材貼 | フード脇不燃化粧合板 | 項目削除
| BLC839 |  | 4.1.29 |  |  | 吊戸棚_側面材質 |  | テキスト | 化粧パーティクルボード |  |  |  | 〇 |  | n/a | n/a | n/a | 化粧パーティクルボード | 化粧パーティクルボード | 項目削除
| BLC840 |  | 4.1.30 |  |  | 吊戸棚_底面材質 |  | テキスト | 化粧パーティクルボード |  |  |  | 〇 |  | n/a | n/a | n/a | 化粧パーティクルボード | 化粧MDF | 項目削除
| BLC841 |  | 4.1.31 |  |  | 吊戸棚_背面材質 |  | テキスト | 化粧合板・化粧MDF |  |  |  | 〇 |  | n/a | n/a | n/a | 化粧合板・化粧MDF | 化粧MDF | 項目削除
| BLC842 |  | 4.1.32 |  |  | 吊戸棚_扉タイプ |  | テキスト | キャッチ付き |  |  |  | 〇 |  | n/a | n/a | n/a | キャッチ付き | 開き扉タイプ | 項目削除
| BLC843 |  | 4.1.33 | その他付属品 |  | 浄水器 |  | テキスト | TRUE |  |  |  | 〇 |  | n/a | n/a | n/a | TRUE | FALSE | FALSE
| BLC844 |  | 4.1.34 |  |  | 電気温水器 |  | テキスト | FALSE |  |  |  | 〇 |  | n/a | n/a | n/a | FALSE | FALSE | TRUE
|  | 4.2 | BOS_Data ¦ 個別製品独自の属性項目（メーカーの自由領域）
| BLC845 |  | 4.2.1
| BLC846 |  | 4.2.2

## 洗面化粧台
△は暫定的に入力してある項目、〇は設計者・メーカーが入力する項目
属性の分類 | BLC-ID | 項目の分類 |  |  | 属性項目（英語） | 属性項目（日本語） | 説明 | データタイプ | 入力例 | 根拠 | ジェネリック入力済み配信項目 | 設計者入力項目 | メーカー入力項目 | 発注者入力項目 | 洗面化粧台 ジェネリックオブジェクト入力例 | 洗面化粧台 メーカーオブジェクト入力例 | 備考
BLC | BLC900 |  |  |  |  | 企業コード | (一財)日本情報経済社会推進協会(JIPDEC)による企業コード |  | 214870 |  |  |  | 〇 |  | n/a | 214870
管理情報項目 | BLC901 |  |  |  |  | 企業名 | 企業名 |  | 株式会社LIXIL |  |  |  | 〇 |  | n/a | 株式会社LIXIL
| BLC902 |  |  |  |  | 企業ＵＲＬ | 企業のホームページを示す |  | https://www.lixil.co.jp/ |  |  |  | 〇 |  | n/a | https://www.lixil.co.jp/
| BLC903 |  |  |  |  | 分類コード | 製品の分類コードを示す。当面建築はUniclass2015 or OmniClass、設備はCI-NETコード |  | Ss_40_15_75_94 |  | 〇 |  | 〇 |  | Ss_40_15_75_94 | Ss_40_15_75_94
| BLC904 |  |  |  |  | 製品グループ |  |  | 洗面化粧台 |  | 〇 |  | 〇 |  | 洗面化粧台 | 洗面化粧台
| BLC905 |  |  |  |  | メーカー型番 | メーカー品番 |  | n/a |  |  |  | 〇 |  | n/a | n/a
| BLC906 |  |  |  |  | 型式名称 | 製品名・商品名 |  | n/a |  |  |  | 〇 |  | n/a | ルミシスセレクト
| BLC907 |  |  |  |  | 製品写真 | サムネイル程度の画像品質 |  | n/a |  |  |  | 〇 |  | n/a | n/a
| BLC908 |  |  |  |  | 3Dファイル形式 | 製品等の3Dファイル形式 |  | n/a |  | 〇 |  | 〇 |  | rfa | rfa
| BLC909 |  |  |  |  | 製品リリース年月 | 当該製品等の販売開始時期を西暦の年、月で示す |  | n/a |  |  |  | 〇 |  | n/a | n/a
| BLC910 |  |  |  |  | 配信停止年月 | 当該製品の製造が停止された時期を西暦の年、月で示す |  | n/a |  |  |  | 〇 |  | n/a | n/a
| BLC911 |  |  |  |  | 製品出荷対象 | 出荷対象エリア・国 |  | 日本国内 |  |  |  | 〇 |  | n/a | 日本国内
| BLC912 |  |  |  |  | BLC標準バージョン | BLC標準のバージョン |  | 1 |  | 〇 |  | 〇 |  | 1 | 1
| BLC913 |  |  |  |  | 参照している仕様書等のバージョン |  |  | 仕様書等の版 |  | 〇 |  | 〇 |  | n/a | n/a
IFC |  | 1.1 | 洗面化粧台本体 ¦ JPNPset_SanitaryTerminalTypeWashBasinUnit
IFC4 Add2 | BLC914 |  | 1.1.1 | 一般事項 | Reference | 参照記号 | このプロジェクトにおける参照記号。分類コードではなく内部で使用されるプロジェクトタイプとして使用されるもの |  | n/a |  |  | 〇 |  |  | n/a | n/a | 6.4.4.4 Pset_FurnitureTypeCommon
| BLC915 |  | 1.1.2 |  | Status | 状態 | [新規/既存/廃棄/一時的/その他/不明/未定義]から選択 |  | 新規 |  |  | 〇 |  |  | n/a | 新規 | 6.4.4.4 Pset_FurnitureTypeCommon
| BLC916 |  | 1.1.3 |  | MainColor | メインカラー | このタイプの家具のメインカラー |  | ホワイト |  |  | 〇 |  |  | n/a | ホワイト | 6.4.4.4 Pset_FurnitureTypeCommon
| BLC917 |  | 1.1.4 |  | IsBuiltIn | 作り付け | 建物または施設に物理的に接続されているか（TRUE/FALSE） |  | TRUE |  | 〇 | 〇 | 〇 |  | TRUE | TRUE | 6.4.4.4 Pset_FurnitureTypeCommon
| BLC918 |  | 1.1.5 |  | FormaldehydeGrade | ホルムアルデヒド発散区分等級 | ホルムアルデヒド発散区分を記述 |  | Fフォースター |  |  | 〇 | 〇 |  | n/a | 4
| BLC919 |  | 1.1.6 |  | 4VOCPerformance | 4VOC放散性能 | 4VOC放散性能基準に適合しているか（TRUE/FALSE） |  | TRUE |  |  | 〇 | 〇 |  | n/a | TRUE
|  | 1.2 | 洗面化粧台本体 ¦ JPNPset_SanitaryTerminalTypeWashBasinUnitBaseunit
| BLC920 |  | 1.2.1 | フロアキャビネット | WashbasincounterType | 洗面化粧台本体タイプ | カウンターのタイプ | ラベル | ボウル一体タイプ,ベッセルタイプ |  | 〇 |  | 〇 |  | ボウルカウンター一体タイプ | ボウルカウンター一体タイプ
| BLC921 |  | 1.2.2 |  | FloorCabinetNominalHeight | 洗面化粧台本体高さ | 公称高さ | ラベル | 800 |  | △ | 〇 | 〇 |  | 800 | 800
| BLC922 |  | 1.2.3 |  | FloorCabinetNominalLength | 洗面化粧台幅(間口） | 公称幅（間口） | ラベル | 1200 |  | △ | 〇 | 〇 |  | 1200 | 1200
| BLC923 |  | 1.2.4 |  | FloorCabinetNominalDepth | 洗面化粧台本体奥行 | 公称奥行 | ラベル | 600 |  | △ | 〇 | 〇 |  | 600 | 600
| BLC924 |  | 1.2.5 | カウンター | WashbasincounterMaterial | カウンター材料 | カウンターの材料 | ラベル | アクリル系人造大理石 |  |  | 〇 | 〇 |  | n/a | アクリル系人造大理石
| BLC925 |  | 1.2.6 |  | WashbasincounterColor | カウンター色 | カウンターの色 | ラベル | ネオホワイト |  |  | 〇 |  |  | n/a | ネオホワイト
| BLC926 |  | 1.2.7 | 洗面ボウル | SinkMaterial | 洗面ボウル材質 | ベッセルタイプの場合に入力 | ラベル | n/a |  |  |  | 〇 |  | n/a | n/a
| BLC927 |  | 1.2.8 |  | SinkColor | 洗面ボウルカラー | ベッセルタイプの場合に入力 | ラベル | n/a |  |  |  | 〇 |  | n/a | n/a
| BLC928 |  | 1.2.9 |  | SinkLength | 洗面ボウル幅 | ベッセルタイプの場合に入力 | ラベル | n/a |  | △ | 〇 | 〇 |  | n/a | n/a
| BLC929 |  | 1.2.10 |  | SinkWide | 洗面ボウル奥行 | ベッセルタイプの場合に入力 | ラベル | n/a |  | △ | 〇 | 〇 |  | n/a | n/a
| BLC930 |  | 1.2.11 |  | SinkDepth | 洗面ボウル深さ | ベッセルタイプの場合に入力 | ラベル | n/a |  | △ | 〇 | 〇 |  | n/a | n/a
| BLC931 |  | 1.2.12 |  | DrainSize | 排水接続口径 | シンクへのへの接続口径 | 数字 | 50 |  |  |  | 〇 |  | n/a | 32
| BLC932 |  | 1.2.13 |  | Capacity | 洗面ボウル実容量 | 洗面器容量(L) | 数字 | 12 |  |  |  | 〇 |  | n/a | 12
| BLC933 |  | 1.2.14 |  | DrainagepartsType | 排水金具タイプ | 排水金具のタイプ | ラベル | ポップアップ式,ヘアキャッチャー付 |  |  | 〇 | 〇 |  | n/a | ポップアップ式・ヘアキャッチャー付
|  | 1.3 | 水栓 ¦ Pset_ValveTypeFaucet | [13 empty] | 7.5.4.102 Pset_ValveTypeFaucet
| BLC934 |  | 1.3.1 | 水栓 | FaucetType | 水栓タイプ | 水栓タイプを明確に定義する | ラベル | ワンホール,台付き |  |  | 〇 | 〇 |  | n/a | ワンホール | n/a
| BLC935 |  | 1.3.2 |  | FaucetOperation | 水栓操作 | 水栓の操作方法をここで明確に定義する | ラベル | シングルバー,タッチレス |  |  | 〇 | 〇 |  | n/a | シングルバー | n/a
| BLC936 |  | 1.3.3 |  | FaucetFunction | 水栓機能 | 水栓の作動温度を明確に定義する | ラベル | 混合 |  |  | 〇 | 〇 |  | n/a | 混合水栓 | n/a
| BLC937 |  | 1.3.4 |  | Finish | 仕上げ | 水栓に適用される仕上げの説明 | ラベル | クローム |  |  | 〇 | 〇 |  | n/a | クローム | n/a
| BLC938 |  | 1.3.5 |  | FaucetTopDescription | 水栓の頂部 | 操作機構/水栓の頂部の説明 | ラベル | シャワーホース付き |  |  | 〇 | 〇 |  | n/a | n/a | n/a
|  | 1.4 | 洗面化粧台ミラーキャビネット ¦ JPNPset_SanitaryTerminalTypeWashBasinUnitMirrorcabinet
| BLC939 |  | 1.4.1 | ミラーキャビネット | MirrorcabinetType | ミラーキャビネットタイプ | ミラーキャビネットのタイプ | ラベル | 三面鏡タイプバックミラー付き |  |  | 〇 | 〇 |  | n/a | 三面鏡タイプバックミラー付き
| BLC940 |  | 1.4.2 |  | MirrorcabinetHeight | ミラーキャビネット高さ | 公称高さ | ラベル | 1150 |  | △ | 〇 | 〇 |  | 1150 | 1150
| BLC941 |  | 1.4.3 |  | MirrorcabinetLength | ミラーキャビネット幅（間口） | 公称幅（間口） | ラベル | 1200 |  | △ | 〇 | 〇 |  | 1200 | 1200
| BLC942 |  | 1.4.4 |  | MirrorcabinetDepth | ミラーキャビネット奥行 | 公称奥行 | ラベル | 140 |  | △ | 〇 | 〇 |  | 140 | 140
| BLC943 |  | 1.4.5 | 電気・照明 | NumberOfPoles | コンセント | 口 | 数字 | 2 |  |  |  | 〇 |  | n/a | 2
| BLC944 |  | 1.4.6 |  | RatedCurrent | 定格電流 | A | 数字 | 13 |  |  |  | 〇 |  | n/a | 13
| BLC945 |  | 1.4.7 |  | RatedVoltage | 定格電圧 | V | 数字 | 100 |  |  |  | 〇 |  | n/a | 100
| BLC946 |  | 1.4.8 |  | NominalFrequencyRange | 周波数 | 50/60Hz | 数字 | 50 |  |  |  | 〇 |  | n/a | 50
| BLC947 |  | 1.4.9 |  | NumberOfIllumination | 照明灯数 | 箇所 | 数字 | 2 |  |  |  | 〇 |  | n/a | 2
| BLC948 |  | 1.4.10 |  | PowerConsumption | 消費電力量 | 電球の消費電力量(W) | 数字 | 17 |  |  |  | 〇 |  | n/a | 17
|  | 1.5 | 洗面化粧台周辺収納 ¦ JPNPset_SanitaryTerminalTypeWashBasinUniｔCabinet
| BLC949 |  | 1.5.1 | サイドキャビネット | SidecabinetType | 周辺収納タイプ | その他のキャビネットのタイプ | ラベル | トールキャビネット,アッパーキャビネット |  |  | 〇 | 〇 |  | n/a | トールキャビネット
| BLC950 |  | 1.5.2 |  | SidecabinetHeight | 周辺収納本体高さ | 公称高さ | ラベル | 1150 |  | △ | 〇 | 〇 |  | 1150 | 1150
| BLC951 |  | 1.5.3 |  | SidecabinetLength | 周辺収納本体幅（間口） | 公称長さ | ラベル | 1200 |  | △ | 〇 | 〇 |  | 1200 | 1200
| BLC952 |  | 1.5.4 |  | SidecabinetDepth | 周辺収納本体奥行 | 公称奥行 | ラベル | 140 |  | △ | 〇 | 〇 |  | 140 | 140
COBie |  | 2.1 | COBie Type Properties
| BLC953 |  | 2.1.1 |  | AccessibilityPerformance | アクセスビリティ性能 | 製品が満足するアクセスヒリティ事項 | テキスト | オープンタイプ |  | △ | 〇 | 〇 |  | n/a | n/a
| BLC954 |  | 2.1.2 |  | AssetType | 資産の種類 | 「固定（Fixed）」は固定された設備、設置された製品、「可動（Movable）」は、建物から独立した装置、製品を示す。 | ラベル | 固定 |  | △ | 〇 | 〇 |  | 固定 | 固定
| BLC955 |  | 2.1.3 |  | Category | 分類 | 分類コード。例：Uniclass2015、コロン、分類タイプから成る単一のテキスト列で示す。 | テキスト | Ss_40_15_75_94:Wash basin systems |  | 〇 |  | 〇 |  | Ss_40_15_75_94:Wash basin systems | Ss_40_15_75_94:Wash basin systems
| BLC956 |  | 2.1.4 |  | CodePerformance | 法令性能 | 英数字の値で、製品が満たすべき法令コンプライアンス要件を示す。 | テキスト | ホルムアルデヒド等級:Ｆフォースター |  |  | 〇 | 〇 |  | n/a | ホルムアルデヒド等級:Ｆフォースター
| BLC957 |  | 2.1.5 |  | Colour | 色 | 英数字の値で、製品の主要な色を示す。 | ラベル | ネオホワイト |  |  | 〇 |  |  | n/a | ネオホワイト
| BLC958 |  | 2.1.6 |  | Constituents | 構成要素 | 製品の様々なパーツの詳細を含む英数字の値 | テキスト | ボウル一体型カウンター,水栓金具,フロアキャビネット,ミラーキャビネット,サイドキャビネット |  |  | 〇 | 〇 |  | n/a | ボウル一体型カウンター,水栓金具,フロアキャビネット,ミラーキャビネット,サイドキャビネット
| BLC959 |  | 2.1.7 |  | Description | 説明 | 英数字の値でBIM オブジェクトで示す製品の簡潔な説明を示す。メーカーオブジェクトは事実情報に限定され、カタログ名を含むことができる。 | ラベル | 洗面化粧台 |  | 〇 |  | 〇 |  | 洗面化粧台 | 洗面化粧台
| BLC960 |  | 2.1.8 |  | DurationUnit | 耐用期間の単位 | 耐用期間記録する単位。典型的には年。 | ラベル | 年 |  |  |  | 〇 |  | n/a | 年
| BLC961 |  | 2.1.9 |  | ExpectedLife | 耐用期間 | 数値の値で、製品の期待耐用期間を示す。単位は「耐用単位」で記録される。 | 数字 | 5 |  |  |  | 〇 |  | n/a | n/a
| BLC962 |  | 2.1.10 |  | Features | 特徴 | 英数字の値で製品の仕様に関する主要な特徴や重要な特色を示す。 | ラベル | 壁付I型 |  | 〇 |  | 〇 |  | 壁付I型 | 壁付I型
| BLC963 |  | 2.1.11 |  | Finish | 仕上げ | 英数字の値で製品の特徴的な主要な仕上げを示す。 | ラベル | n/a |  |  | 〇 | 〇 |  | n/a | n/a
| BLC964 |  | 2.1.12 |  | Grade | グレード | 英数字の値で製品に対応する標準グレードを示す。 | ラベル | n/a |  |  | 〇 | 〇 |  | n/a | n/a
| BLC965 |  | 2.1.13 |  | Manufacturer | 製造者 | 製品の供給、製造に責任を持つ組織の、有効なメールアドレス | テキスト | company@email.com |  |  |  | 〇 |  | n/a | https://www.lixil.co.jp/
| BLC966 |  | 2.1.14 |  | Material | 材料 | 英数字の値で特徴ある、主要な製品の材料示す。 | テキスト | n/a |  | 〇 |  | 〇 |  | n/a | n/a
| BLC967 |  | 2.1.15 |  | ModelNumber | 品番 | 英数字の値で製品の製造者が定める製品、品目、単位番号を示す。これはパーツ番号、SKU カタログ番号あるいはその類でもよい。 | テキスト | n/a |  |  |  | 〇 |  | n/a | n/a
| BLC968 |  | 2.1.16 |  | ModelReference | 商品名 | 英数字の値で製造者が使用する製造品目の名前。商標など。 | テキスト | ルミシスセレクト |  |  |  | 〇 |  | n/a | ルミシスセレクト
| BLC969 |  | 2.1.17 |  | Name | 製品名 | 製品タイプで始まる一般名称。 | テキスト | n/a |  | 〇 |  | 〇 |  | 洗面化粧台 | 洗面化粧台
| BLC970 |  | 2.1.18 |  | NominalHeight | 公称高さ | 公称高さ(一般的に製品の垂直の特性寸法)のmm 数値。 | 数字 | 2000 |  | △ | 〇 | 〇 |  | 2000 | n/a
| BLC971 |  | 2.1.19 |  | NominalLength | 公称長さ | 公称長さ(一般的に製品の直行する2 つの水平寸法の主要なまたは長い寸法のmm数値)。 | 数字 | 1200 |  | △ | 〇 | 〇 |  | 1200 | 1200
| BLC972 |  | 2.1.20 |  | NominalWidth | 公称巾 | 公称長さ(一般的に製品の直行する2 つの水平寸法の二次的または短い寸法のmm数値)。 | 数字 | 600 |  | △ | 〇 | 〇 |  | 600 | 600
| BLC973 |  | 2.1.21 |  | ReplacementCost | 更新コスト | プロジェクト通貨での製品の更新コストを示す数値。プロジェクト通貨が不明の場合、ローカル通貨で示す。 | 数字 | n/a |  |  |  | 〇 |  | n/a | n/a
| BLC974 |  | 2.1.22 |  | Shape | 形状 | 英数字の値で製品の形状の特徴を示す。 | ラベル | 一体型 |  | △ | 〇 | 〇 |  | 一体型 | 一体型
| BLC975 |  | 2.1.23 |  | Size | 大きさ | 英数字の値で製品サイズの特徴を示す。 | テキスト | 2550 x 650 |  | △ | 〇 | 〇 |  | 1200 x 600 | 1200 x 600
| BLC976 |  | 2.1.24 |  | SustainabilityPerformance | 持続可能性 | 英数字の値で製品が満足すべきサステナビリティ項目を示す。 | テキスト | n/a |  |  | 〇 | 〇 |  | n/a | n/a
| BLC977 |  | 2.1.25 |  | WarrantyDescription | 保証の説明 | 英数字の値で、保証内容と除外事項を簡潔に説明するもの。 | テキスト | n/a |  |  |  | 〇 |  | n/a | 長期保証（有料）
| BLC978 |  | 2.1.26 |  | WarrantyDurationLabor | 保証サービス期間 | 保証サービス期間を示す数値。単位は保証期間単位で記録。 | 数字 | 5 |  |  |  | 〇 |  | n/a | n/a
| BLC979 |  | 2.1.27 |  | WarrantyDurationParts | 部品交換サービス期間 | 部品(交換)保証期間を示す数値。単位は保証期間単位で記録。 | 数字 | 5 |  |  |  | 〇 |  | n/a | n/a
| BLC980 |  | 2.1.28 |  | WarrantyDurationUnit | 部品交換サービス期間の単位 | 保証期間の記録に使用される単位。一般的には年。 | テキスト | 年 |  |  |  | 〇 |  | n/a | 年
| BLC981 |  | 2.1.29 |  | WarrantyGuarantorLabor | アフターサービスの保証人 | 保証サービスに責任ある組織の有効なメールアドレス。 | テキスト | company@email.com |  |  |  | 〇 |  | n/a | n/a
| BLC982 |  | 2.1.30 |  | WarrantyGuarantorParts | 保証サービス担当機関 | 部品(交換)保証に責任ある組織の有効なメールアドレス。 | テキスト | company@email.com |  |  |  | 〇 |  | n/a | n/a
|  | 2.2 | COBie Component Properties
| BLC983 |  | 2.2.1 |  | AssetIdentifier | 資産識別子 | 初期値”n/a” | テキスト | n/a |  |  |  |  | 〇 | n/a | n/a
| BLC984 |  | 2.2.2 |  | BarCode | バーコード | 初期値”n/a” | テキスト | n/a |  |  |  |  | 〇 | n/a | n/a
| BLC985 |  | 2.2.3 |  | InstallationDate | 設置日 | 初期値”n/a” | テキスト | n/a |  |  |  |  | 〇 | n/a | n/a
| BLC986 |  | 2.2.4 |  | SerialNumber | シリアルナンバー | 初期値”n/a” | テキスト | n/a |  |  |  |  | 〇 | n/a | n/a
| BLC987 |  | 2.2.5 |  | TagNumber | 資産管理番号 | 初期値”n/a” | テキスト | n/a |  |  |  |  | 〇 | n/a | n/a
| BLC988 |  | 2.2.6 |  | WarrantyStartDate | 保証開始日 | 初期値”1900-12-31T23:59:59” | テキスト | 1900-12-31T23:59:59 |  |  |  |  | 〇 | 1900-12-31T23:59:59 | 1900-12-31T23:59:59
BOS_General |  |  | General Properties
| BLC989 | 3.1 | 3.1.1 |  | Author | モデルの作成者 | オブジェクトを作成した個人、組織、またはライブラリ提供者の名前。 | テキスト | Company |  |  |  | 〇 |  | n/a | n/a
| BLC990 |  | 3.1.2 |  | ManufacturerName | メーカー名(製造会社名) | 製造者名。ジェネリックオブジェクトは省略できる。 | テキスト | Company |  |  |  | 〇 |  | n/a | （株）LIXIL
| BLC991 |  | 3.1.3 |  | ManufacturerURL | メーカーＵＲＬ | 製造者WebサイトのURL。ジェネリックオブジェクトは省略できる。 | テキスト | www.company.Com |  |  |  | 〇 |  | n/a | https://www.lixil.co.jp/
| BLC992 |  | 3.1.4 |  | <Specification>Description | 仕様システムのタイトル | 仕様システム条項のタイトル。対象とする仕様システム名で<Specification>を置き換える。 | テキスト | n/a | n/a | △ | 〇 | 〇 |  | n/a | n/a
| BLC993 |  | 3.1.5 |  | <Specification>Reference | 仕様システムの参照番号 | 仕様システム条項の番号。対象とする仕様システム名で<Specification>を置き換える。 | テキスト | n/a | n/a | △ | 〇 | 〇 |  | n/a | n/a
| BLC994 |  | 3.1.6 |  | ProductInformation | 製品の概要 | 技術文書、インストールガイド、証明書、製品カタログまたは文献などの詳細な製品情報への有効なURLハイパーリンク、およびその文書がある場所の説明の英数字値。ジェネリックオブジェクトは省略できる。 | テキスト | www.company.com/洗面化粧台 |  |  |  | 〇 |  | n/a | https://www.lixil.co.jp/lineup/powderroom/
| BLC995 |  | 3.1.7 |  | Revision | 改訂 | For completion within the project environment.＊日本では該当無し？ | テキスト |  |  |  | ? | ? | ? | n/a | n/a
| BLC996 |  | 3.1.8 |  | <Classification>Code | 分類コード | <Classification>を適切な分類システム名（Uniclass2015Codeなど）に置き換える。複数の分類体系を含めることができる。 | テキスト | Ss_40_15_75_94 |  | 〇 |  | 〇 |  | Ss_40_15_75_94 | Ss_40_15_75_94
| BLC997 |  | 3.1.9 |  | <Classification>Title | 分類コードのタイトル | <Classification>を適切な分類システム名（Uniclass2015Codeなど）に置き換える。複数の分類体系を含めることができる。 | テキスト | Wash basin systems |  | 〇 |  | 〇 |  | Wash basin systems | Wash basin systems
| BLC998 |  | 3.1.10 |  | <Classification>Version | 分類コードのバージョン | <Classification>を適切な分類システム名（Uniclass2015Codeなど）に置き換える。複数の分類体系を含めることができる。 | テキスト | Systems v1.12 |  | 〇 |  | 〇 |  | Systems v1.12 | Systems v1.12
| BLC999 |  | 3.1.11 |  | Version | バージョン | オブジェクトの発行番号 | テキスト | 2 |  | 〇 |  | 〇 |  | 2 | 2
BOS_Data |  | 4.1 | JPNPset_WashBasinUnit Additional notes ¦ 洗面化粧台の発注に必要な属性項目
| BLC1000 |  | 4.1.1 | フロアキャビネット |  | キャビネット本体_側面材料 |  | テキスト | 化粧パーティクルボード |  |  |  | 〇 |  | n/a | 化粧パーティクルボード
| BLC1001 |  | 4.1.2 |  |  | キャビネット本体_底面材料 |  | テキスト | 化粧パーティクルボード |  |  |  | 〇 |  | n/a | 化粧パーティクルボード
| BLC1002 |  | 4.1.3 |  |  | キャビネット本体_背面材料 |  | テキスト | 化粧パーティクルボード |  |  |  | 〇 |  | n/a | 化粧パーティクルボード
| BLC1003 |  | 4.1.4 |  |  | キャビネット本体_扉タイプ | 引出タイプ/扉タイプ/フルスライドタイプ | テキスト | 引出タイプ |  |  |  | 〇 |  | n/a | 引出タイプ
| BLC1004 |  | 4.1.5 |  |  | キャビネット本体_扉面材 | オレフィンシート/ウレタンコート紙/塩ビシート | テキスト | 塩ビシート |  |  |  | 〇 |  | n/a | 塩ビシート
| BLC1005 |  | 4.1.6 |  |  | キャビネット本体_扉材料 |  | テキスト | 化粧MDF |  |  |  | 〇 |  | n/a | 化粧MDF
| BLC1006 |  | 4.1.7 |  |  | キャビネット本体_扉色 |  | テキスト | ネオグロスホワイト |  |  | 〇 | 〇 |  | n/a | ネオグロスホワイト
| BLC1007 |  | 4.1.8 |  |  | キャビネット本体_取手タイプ | ライン取手/掘り込み取手 | テキスト | ライン取手 |  |  | 〇 | 〇 |  | n/a | ライン取手
| BLC1008 |  | 4.1.9 |  |  | キャビネット本体_取手材料 |  | テキスト | アルミ |  |  |  | 〇 |  | n/a | アルミ
| BLC1009 |  | 4.1.10 |  |  | キャビネット本体_取手色 |  | テキスト | シルバーつや有り/ネオグロスホワイト |  |  | 〇 | 〇 |  | n/a | シルバーつや有り/ネオグロスホワイト
| BLC1010 |  | 4.1.11 | 水栓金具 |  | 水栓金具_型番 |  | テキスト | LF-YB340SYC-MB2 |  |  |  | 〇 |  | n/a | LF-YB340SYC-MB2
| BLC1011 |  | 4.1.12 |  |  | 水栓金具_省エネ基準 |  | テキスト | 節湯C1 |  |  |  | 〇 |  | n/a | 節湯C1
| BLC1012 |  | 4.1.13 |  | ColdwaterConnectionSize | 給水接続口径 | 給水配管の接続口径 | ラベル | 15A |  |  |  | 〇 |  | 13ｍｍ | 13ｍｍ | n/a
| BLC1013 |  | 4.1.14 |  | HotwaterConnectionSize | 給湯接続口径 | 給湯配管の接続口径 | ラベル | 15A |  |  |  | 〇 |  | 13mm | 13mm | n/a
| BLC1014 |  | 4.1.15 | 洗面ボウル |  | 排水金具_型番 |  | テキスト | LF-GJ5G-D |  |  |  | 〇 |  | n/a | LF-GJ5G-D
| BLC1015 |  | 4.1.16 | ミラーキャビネット |  | ミラーキャビネット照明タイプ |  | テキスト | 上部LED照明+フェイスライト |  |  |  | 〇 |  | n/a | 上部LED照明+フェイスライト
| BLC1016 |  | 4.1.17 |  |  | ミラー仕様 |  | テキスト | 防湿鏡 |  |  |  | 〇 |  | n/a | 防湿鏡
| BLC1017 |  | 4.1.18 |  |  | ミラーキャビネット_側面材料 |  | テキスト | 化粧パーティクルボード |  |  |  | 〇 |  | n/a | 化粧パーティクルボード
| BLC1018 |  | 4.1.19 |  |  | ミラーキャビネット_背板材料 |  | テキスト | 化粧合板 |  |  |  | 〇 |  | n/a | 化粧合板
| BLC1019 |  | 4.1.20 | 周辺収納 |  | 周辺収納_扉材料 |  | テキスト | CLS-941SI |  |  |  | 〇 |  | n/a | CLS-941SI
| BLC1020 |  | 4.1.21 |  |  | 周辺収納_側板材料 |  | テキスト | 62W |  |  |  | 〇 |  | n/a | 62W
| BLC1021 |  | 4.1.22 |  |  | 周辺収納_天板材料 |  | テキスト | UV塗装化粧板 |  |  |  | 〇 |  | n/a | UV塗装化粧板
| BLC1022 |  | 4.1.23 |  |  | 周辺収納_底板材料 |  | テキスト | ミストホワイト |  |  |  | 〇 |  | n/a | ミストホワイト
| BLC1023 |  | 4.1.24 |  |  | 周辺収納_背板材料 |  | テキスト | フード脇側板t9不燃材貼 |  |  |  | 〇 |  | n/a | フード脇側板t9不燃材貼
| BLC1024 |  | 4.1.25 |  |  | 周辺収納_収納扉タイプ |  | テキスト | 化粧パーティクルボード |  |  |  | 〇 |  | n/a | 化粧パーティクルボード
| BLC1025 |  | 4.1.26 |  |  | 周辺収納_扉面材料 |  | テキスト | 化粧パーティクルボード |  |  |  | 〇 |  | n/a | 化粧パーティクルボード
| BLC1026 |  | 4.1.27 |  |  | 周辺収納_扉色 |  | テキスト | 化粧合板・化粧MDF |  |  | 〇 | 〇 |  | n/a | 化粧合板・化粧MDF
| BLC1027 |  | 4.1.28 |  |  | 周辺収納_取手タイプ | ライン取手/掘り込み取手 | テキスト | ライン取手 |  |  | 〇 | 〇 |  | n/a | ライン取手
| BLC1028 |  | 4.1.29 |  |  | 周辺収納_取手材料 |  | テキスト | アルミ |  |  |  | 〇 |  | n/a | アルミ
| BLC1029 |  | 4.1.30 |  |  | 周辺収納_取手色 |  | テキスト | シルバーつや有り/ネオグロスホワイト |  |  | 〇 | 〇 |  | n/a | シルバーつや有り/ネオグロスホワイト
|  | 4.2 | BOS_Data ¦ 個別製品独自の属性項目（メーカーの自由領域）
| BLC1030 |  | 4.2.4
| BLC1031 |  | 4.2.5

## ユニットバス
△は暫定的に入力してある項目、〇は設計者・メーカーが入力する項目
属性の分類 | BLC-ID | 項目の分類 |  |  | 属性項目（英語） | 属性項目（日本語） | 説明 | データタイプ | 入力例 | 根拠 | ジェネリック入力済み配信項目 | 設計者入力項目 | メーカー入力項目 | 発注者入力項目 | 浴室ユニット_集合住宅用 ジェネリックオブジェクト入力例 | 浴室ユニット_三点式 ジェネリックオブジェクト | 浴室ユニット_シャワー ジェネリックオブジェクト | 浴室ユニット_集合住宅用 メーカーオブジェクト | 浴室ユニット_三点式 メーカーオブジェクト | 浴室ユニット_シャワー メーカーオブジェクト | 浴室ユニット_シャワー_特定施設向け メーカーオブジェクト | 備考
BLC | BLC1100 |  |  |  |  | 企業コード | (一財)日本情報経済社会推進協会(JIPDEC)による企業コード |  | 214870 |  |  |  | 〇 |  | n/a | n/a | n/a | 214870 | 214870 | 214870 | 214870
管理情報項目 | BLC1101 |  |  |  |  | 企業名 | 企業名 |  | 株式会社LIXIL |  |  |  | 〇 |  | n/a | n/a | n/a | 株式会社LIXIL | 株式会社LIXIL | 株式会社LIXIL | 株式会社LIXIL
| BLC1102 |  |  |  |  | 企業ＵＲＬ | 企業のホームページを示す |  | https://www.lixil.co.jp/ |  |  |  | 〇 |  | n/a | n/a | n/a | https://www.lixil.co.jp/ | https://www.lixil.co.jp/ | https://www.lixil.co.jp/ | https://www.lixil.co.jp/
| BLC1103 |  |  |  |  | 分類コード | 製品の分類コードを示す。当面建築はUniclass2015 or OmniClass、設備はCI-NETコード |  | Ss_40_15_75_05 |  | 〇 |  | 〇 |  | Ss_40_15_75_05 | Ss_40_15_75_05 | Ss_40_15_75_78 | Ss_40_15_75_05 | Ss_40_15_75_05 | Ss_40_15_75_78 | Ss_40_15_75_78
| BLC1104 |  |  |  |  | 製品グループ |  |  | ユニットバス |  | 〇 |  | 〇 |  | ユニットバス | ユニットバス | シャワーユニット | ユニットバス | ユニットバス | シャワーユニット | シャワーユニット
| BLC1105 |  |  |  |  | メーカー型番 | メーカー品番 |  | n/a |  |  |  | 〇 |  | n/a | n/a | n/a | n/a | BLCW-1014LBE | SPB-0812LBEH | SCP-1216SBHA
| BLC1106 |  |  |  |  | 型式名称 | 製品名・商品名 |  | n/a |  |  |  | 〇 |  | n/a | n/a | n/a | システムバスルーム ソレオ | BWシリーズ | ビルトインタイプ | ドゥケア・ユニット
| BLC1107 |  |  |  |  | 製品写真 | サムネイル程度の画像品質 |  | n/a |  |  |  | 〇 |  | n/a | n/a | n/a | n/a | n/a | n/a | n/a
| BLC1108 |  |  |  |  | 3Dファイル形式 | 製品等の3Dファイル形式 |  | n/a |  | 〇 |  | 〇 |  | rfa | rfa | rfa | rfa | rfa | rfa | rfa
| BLC1109 |  |  |  |  | 製品リリース年月 | 当該製品等の販売開始時期を西暦の年、月で示す |  | n/a |  |  |  | 〇 |  | n/a | n/a | n/a | n/a | n/a | n/a | n/a
| BLC1110 |  |  |  |  | 配信停止年月 | 当該製品の製造が停止された時期を西暦の年、月で示す |  | n/a |  |  |  | 〇 |  | n/a | n/a | n/a | n/a | n/a | n/a | n/a
| BLC1111 |  |  |  |  | 製品出荷対象 | 出荷対象エリア・国 |  | 日本国内 |  |  |  | 〇 |  | n/a | n/a | n/a | 日本国内 | 日本国内 | 日本国内 | 日本国内
| BLC1112 |  |  |  |  | BLC標準バージョン | BLC標準のバージョン |  | 1 |  | 〇 |  | 〇 |  | 1 | 1 | 1 | 1 | 1 | 1 | 1
| BLC1113 |  |  |  |  | 参照している仕様書等のバージョン |  |  | 仕様書等の版 |  | 〇 |  | 〇 |  | n/a | n/a | n/a | n/a | n/a | n/a | n/a
IFC |  | 1.1 | 浴室ユニット ¦ JPNPset_SanitaryTerminalTypeBathUnit
IFC4 Add2 | BLC1114 |  | 1.1.1 | 一般事項 | Reference | 参照記号 | このプロジェクトにおける参照記号。分類コードではなく内部で使用されるプロジェクトタイプとして使用されるもの | ラベル | n/a |  |  | 〇 |  |  | n/a | n/a | n/a | n/a | n/a | n/a | n/a | 6.4.4.4 Pset_FurnitureTypeCommon
| BLC1115 |  | 1.1.2 |  | Status | 状態 | [新規/既存/廃棄/一時的/その他/不明/未定義]から選択 | ラベル | 新規 |  |  | 〇 |  |  | n/a | n/a | n/a | 新規 | 新規 | 新規 | 新規 | 6.4.4.4 Pset_FurnitureTypeCommon
| BLC1116 |  | 1.1.3 |  | MainColor | メインカラー | このタイプの家具のメインカラー | ラベル | ホワイト |  |  | 〇 |  |  | n/a | n/a | n/a | ホワイト | ホワイト | マーブルホワイト | ホワイト | 6.4.4.4 Pset_FurnitureTypeCommon
|  | 1.2 | ユニットバスルーム ¦ JPNPset_SanitaryTerminalTypeBathUnitRoom
| BLC1117 |  | 1.2.1 |  | NominalDepth | 内法寸法奥行 | 公称奥行（短手方向） | 数字 | 1400 |  | △ | 〇 | 〇 |  | 1400 | 1400 | 1400 | 1400 | 1000 | 800 | 1200 | 6.4.4.4 Pset_FurnitureTypeCommon
| BLC1118 |  | 1.2.2 |  | NominalWide | 内法寸法幅 | 公称幅(長手方向） | 数字 | 1800 |  | △ | 〇 | 〇 |  | 1800 | 1800 | 1800 | 1800 | 1400 | 1150 | 1600
| BLC1119 |  | 1.2.3 |  | NominalHeight | 内法寸法高さ | 公称高さ | 数字 | 2005 |  | △ | 〇 | 〇 |  | 2005 | 2005 | 2005 | 2005 | 2005 | 2005 | 2000
| BLC1120 |  | 1.2.4 |  | ConstructionDepth | 据付必要寸法奥行 | 据付に必要な奥行寸法(短手方向） | 数字 | 1510 |  |  |  | 〇 |  | n/a | n/a | n/a | 1510 | 1110 | 920 | 1360
| BLC1121 |  | 1.2.5 |  | ConstructionWide | 据付必要寸法幅 | 据付に必要な幅寸法(長手方向） | 数字 | 1880 |  |  |  | 〇 |  | n/a | n/a | n/a | 1880 | 1480 | 1310 | 1720
| BLC1122 |  | 1.2.6 |  | ConstructionHeight | 据付必要寸法高さ | 据付に必要な高さ寸法 | 数字 | 2494 |  |  |  | 〇 |  | n/a | n/a | n/a | 2494 | 2494 | 2510 | 2490
| BLC1123 |  | 1.2.7 |  | HasWindow | 窓開口有無 | 窓開口があるか（TRUE/FALSE） | ブーリアン値 | TRUE |  |  | 〇 |  |  | n/a | n/a | n/a | TRUE | － | － | －
| BLC1124 |  | 1.2.8 |  | FloorMaterial | 床材質 | 床の材料 | ラベル | FRP |  |  |  | 〇 |  | n/a | n/a | n/a | FRP | FRP | FRP | FRP
| BLC1125 |  | 1.2.9 |  | FloorColor | 床色 | 床の仕上げ色 | ラベル | 単色(ホワイト) |  |  | 〇 |  |  | n/a | n/a | n/a | ホワイト | ホワイト | グレー | ホワイト | 6.4.4.4 Pset_FurnitureTypeCommon
| BLC1126 |  | 1.2.10 |  | WallMaterial | 壁材料 | 壁の材料 | ラベル | 化粧塩ビ鋼板 |  |  |  | 〇 |  | n/a | n/a | n/a | 化粧塩ビ鋼板 | 化粧塩ビ鋼板 | 化粧塩ビ鋼板 | 化粧塩ビ鋼板 | 6.4.4.4 Pset_FurnitureTypeCommon
| BLC1127 |  | 1.2.11 |  | WallColor | 壁色 | 壁の仕上げ色 | ラベル | ホワイト |  |  | 〇 |  |  | n/a | n/a | n/a | ホワイト | ホワイト | マーブルホワイト | ホワイト | 6.4.4.4 Pset_FurnitureTypeCommon
| BLC1128 |  | 1.2.12 |  | CellingMaterial | 天井材料 | 天井の材料 | ラベル | 化粧鋼板複合パネル |  |  |  | 〇 |  | n/a | n/a | n/a | 化粧鋼板複合パネル | 化粧鋼板複合パネル | 化粧鋼板複合パネル | 化粧鋼板複合パネル
| BLC1129 |  | 1.2.13 |  | CellingColor | 天井色 | 天井の仕上げ色 | ラベル | ホワイト |  |  | 〇 |  |  | n/a | n/a | n/a | ホワイト | ホワイト | ホワイト | ホワイト
| BLC1130 |  | 1.2.14 |  | DoorType | ドアタイプ | ドアの開閉方法 | ラベル | 開き戸,折れ戸 |  | △ | 〇 | 〇 |  | 開き戸 | 開き戸 | 開き戸 | 開き戸 | 開き戸 | 折り戸 | 開き戸
| BLC1131 |  | 1.2.15 |  | DoorMaterial | ドア材料 | ドアの材料 | ラベル | アルミアルマイト処理 |  |  |  | 〇 |  | n/a | n/a | n/a | アルミアルマイト処理 | アルミアルマイト処理 | アルミアルマイト処理 | アルミアルマイト処理
| BLC1132 |  | 1.2.16 |  | DoorColor | ドア色 | ドアの仕上色 | ラベル | ホワイト |  |  | 〇 |  |  | n/a | n/a | n/a | ホワイト | ホワイト | ホワイト | ホワイト
| BLC1133 |  | 1.2.17 |  | DooreWide | ドア幅 | ドアの幅 | ラベル | 800 |  | △ | 〇 | 〇 |  | n/a | n/a | n/a | 800 | 700 | 800 | 900
| BLC1134 |  | 1.2.18 |  | DoorHeight | ドア高さ | ドアの高さ | ラベル | 2000 |  | △ | 〇 | 〇 |  | n/a | n/a | n/a | 2000 | 2000 | 2000 | 2000
| BLC1135 |  | 1.2.19 |  | HasHorizontalGrabHandles | 水平手摺 | 風呂の出入りを補助する手すりが取り付けられているかどうか（TRUE/FALSE） | ブーリアン値 | TRUE |  |  | 〇 |  |  | n/a | n/a | n/a | FALSE | FALSE | FALSE | FALSE
| BLC1136 |  | 1.2.20 |  | HasVerticalGrabHandles | 垂直手摺 | 風呂の出入りを補助する手すりが取り付けられているかどうか（TRUE/FALSE） | ブーリアン値 | TRUE |  |  | 〇 |  |  | n/a | n/a | n/a | FALSE | FALSE | FALSE | FALSE
| BLC1137 |  | 1.2.21 |  | BathUnitDrainSize | 浴槽ユニットの排水接続口径 | 排水の接続口径 | 数字 | 50 |  |  |  | 〇 |  | n/a | n/a | n/a | 50 | 50 | 50 | 50
| BLC1138 |  | 1.1.25 |  | NumberOfIllumination | 照明灯数 | 箇所 | 数字 | 2 |  |  |  | 〇 |  | n/a | n/a | n/a | 2 | 1 | 1 | 1
| BLC1139 |  | 1.1.26 |  | PowerConsumption | 消費電力量 | 電球の消費電力量(W) | 数字 | 16 |  |  |  | 〇 |  | n/a | n/a | n/a | 16 | 8 | 8 | 8
|  | 1.3 | 水栓 ¦ Pset_ValveTypeFaucet | [18 empty] | 7.5.4.102 Pset_ValveTypeFaucet
| BLC1140 |  | 1.3.1 | 水栓 | FaucetType | 水栓タイプ | 水栓タイプを明確に定義する | ラベル | ツーハンドル壁付水栓 |  |  | 〇 | 〇 |  | n/a | n/a | n/a | ツーハンドル壁付水栓 | 兼用ツーハンドルデッキ水栓 | 項目削除 | 項目削除
| BLC1141 |  | 1.3.2 |  | FaucetOperation | 水栓操作 | 水栓の操作方法をここで明確に定義する | ラベル | シングルレバー,タッチレス,バルブ |  |  | 〇 | 〇 |  | n/a | n/a | n/a | シングルレバー | バルブ | 項目削除 | 項目削除
| BLC1142 |  | 1.3.3 |  | FaucetFunction | 水栓機能 | 水栓の作動温度を明確に定義する | ラベル | 混合 |  |  |  | 〇 |  | n/a | n/a | n/a | 混合 | 混合 | 項目削除 | 項目削除
| BLC1143 |  | 1.3.4 |  | Finish | 仕上げ | 水栓に適用される仕上げの説明 | ラベル | クローム |  |  |  | 〇 |  | n/a | n/a | n/a | クローム | クローム | 項目削除 | 項目削除
| BLC1144 |  | 1.3.5 |  | FaucetTopDescription | 水栓の頂部 | 操作機構/水栓の頂部の説明 | ラベル | プラスティック |  |  |  | 〇 |  | n/a | n/a | n/a | クロームレバー | プラスチック | 項目削除 | 項目削除
|  | 1.4 | 洗い場水栓 ¦ JPNPset_ValveTypeOutsideFaucet
| BLC1145 |  | 1.4.1 | 洗い場水栓 | OutsideFaucetType | 水栓タイプ | 水栓タイプを明確に定義する | ラベル | 壁付サーモ水栓 |  |  | 〇 | 〇 |  | n/a | n/a | n/a | 壁付サーモ水栓 | 項目削除 | 壁付サーモ水栓 | 壁付サーモ水栓
| BLC1146 |  | 1.4.2 |  | OutsideFaucetOperation | 水栓操作 | 水栓の操作方法をここで明確に定義する | ラベル | シングルレバー,タッチレス,バルブ |  |  | 〇 | 〇 |  | n/a | n/a | n/a | シングルレバー | 項目削除 | シングルレバー | シングルレバー
| BLC1147 |  | 1.4.3 |  | OutsideFaucetFunction | 水栓機能 | 水栓の作動温度を明確に定義する | ラベル | 混合 |  |  |  | 〇 |  | n/a | n/a | n/a | 混合 | 項目削除 | 混合 | 混合
| BLC1148 |  | 1.4.4 |  | OutsideFaucetFinish | 仕上げ | 水栓に適用される仕上げの説明 | ラベル | クローム |  |  |  | 〇 |  | n/a | n/a | n/a | クローム | 項目削除 | クローム | クローム
| BLC1149 |  | 1.4.5 |  | OutsideFaucetTopDescription | 水栓の頂部 | 操作機構/水栓の頂部の説明 | ラベル | クロームレバー |  |  |  | 〇 |  | n/a | n/a | n/a | クロームレバー | 項目削除 | クロームレバー | クロームレバー
|  | 1.5 | シャワー ¦ Pset_SanitaryTerminalTypeShower | [18 empty] | 7.6.4.12 Pset_SanitaryTerminalTypeShower
| BLC1150 |  | 1.5.1 | シャワー | ShowerType | シャワータイプ | シャワータイプを明確に定義する | ラベル | 非独立型 |  |  | 〇 | 〇 |  | n/a | n/a | n/a | 非独立型 | 非独立型 | 独立型 | 独立型
| BLC1151 |  | 1.5.2 |  | HasTray | 洗い場の有無 | 洗い場を有しているか（TRUE/FALSE） | ブーリアン値 | TRUE |  |  | 〇 | 〇 |  | n/a | n/a | n/a | TRUE | FALSE | TRUE | TRUE
| BLC1152 |  | 1.5.3 |  | ShowerHeadDescription | シャワーヘッド表現 | シャワーヘッドが排出する水の放射の表現 | テキスト | スプレーシャワー |  |  |  | 〇 |  | n/a | n/a | n/a | スプレーシャワー | スプレーシャワー | スプレーシャワー | スプレーシャワー
|  | 1.6 | 浴槽 ¦ JPNPset_SanitaryTerminalTypeBathtub
| BLC1153 |  | 1.6.1 | 浴槽 | BathtubMaterial | 浴槽材質 | 浴槽の材料 | ラベル | FRP |  |  |  | 〇 |  | n/a | n/a | 項目削除 | FRP | FRP | 項目削除 | n/a
| BLC1154 |  | 1.6.2 |  | BathtubColor | 浴槽色 | 浴室の色 | ラベル | ホワイト |  |  | 〇 |  |  | n/a | n/a | 項目削除 | ホワイト | ホワイト | 項目削除 | n/a
| BLC1155 |  | 1.6.3 |  | BathtubHasGrabHandles | 浴槽手摺 | 浴槽の出入りを補助する手すりが取り付けられているかどうか（TRUE/FALSE） | ブーリアン値 | TRUE |  |  | 〇 |  |  | n/a | n/a | 項目削除 | TRUE | FALSE | 項目削除 | n/a
| BLC1156 |  | 1.6.4 |  | BathtubWide | 浴槽幅 | 浴槽の幅 | 数字 | 670 |  | △ | 〇 | 〇 |  | 670 | 493 | 項目削除 | 670 | 493 | 項目削除 | n/a
| BLC1157 |  | 1.6.5 |  | BathtubLength | 浴槽長さ | 浴槽の長さ | 数字 | 1181 |  | △ | 〇 | 〇 |  | 1181 | 953 | 項目削除 | 1181 | 953 | 項目削除 | n/a
| BLC1158 |  | 1.6.6 |  | BathtubDepth | 浴槽深さ | 浴槽の深さ | 数字 | 480 |  | △ | 〇 | 〇 |  | 480 | 470 | 項目削除 | 480 | 470 | 項目削除 | n/a
| BLC1159 |  | 1.6.7 |  | HasReheating | 追い炊き | 追い炊き機能はあるか（TRUE/FALSE） | ブーリアン値 | TRUE |  |  | 〇 | 〇 |  | n/a | n/a | 項目削除 | TRUE | FALSE | 項目削除 | n/a
|  | 1.7 | ユニットバス用大便器 ¦ JPNPset_SanitaryTerminalTypeBathUnitToiletPan
| BLC1160 |  | 1.7.1 | ユニットバス用大便器 | BathUnitToiletPanType | ユニットバス用大便器タイプ | 便器のタイプ | ラベル | ロータンク型,タンクレス型 |  | △ | 〇 | 〇 |  | 項目削除 | ロータンク型 | 項目削除 | 項目削除 | ロータンク型 | 項目削除 | ロータンク型
| BLC1161 |  | 1.7.2 |  | FlushYype | 洗浄方式 | 洗浄の方式 | ラベル | 洗い落とし式,サイホン式,サイホンゼット式,ボルテックス式 |  |  | 〇 | 〇 |  | 項目削除 | n/a | 項目削除 | 項目削除 | 洗い落とし式 | 項目削除 | ネオボルテックス式
| BLC1162 |  | 1.7.3 |  | BathUnitToiletPanColor | ユニットバス用大便器色 | 便器の色 | ラベル | ピュアホワイト |  |  | 〇 |  |  | 項目削除 | n/a | 項目削除 | 項目削除 | ピュアホワイト | 項目削除 | ピュアホワイト
| BLC1163 |  | 1.7.4 |  | HasSpraySystem | 温水洗浄便座 | 温水洗浄便座がついているか（TRUE/FALSE） | ブーリアン値 | TRUE |  |  | 〇 |  |  | 項目削除 | n/a | 項目削除 | 項目削除 | FALSE | 項目削除 | FALSE
| BLC1164 |  | 1.7.5 |  | ToiletSeatColor | ユニットバス用大便器便座色 | 便座の色 | ラベル | ピュアホワイト |  |  | 〇 |  |  | 項目削除 | n/a | 項目削除 | 項目削除 | ピュアホワイト | 項目削除 | ピュアホワイト
| BLC1165 |  | 1.7.6 |  | PowerConsumption | ユニットバス用大便器消費電力量 | 電球の消費電力量(W) | 数字 | 450 |  |  |  | 〇 |  | 項目削除 | n/a | 項目削除 | 項目削除 | n/a | 項目削除 | n/a
| BLC1166 |  | 1.7.7 |  | BathUnitToiletPanDrainSize | ユニットバス用大便器排水接続口径 | ユニットバス用大便器の排水口の接続のサイズ | 数字 | 50 |  |  |  | 〇 |  | 項目削除 | n/a | 項目削除 | 項目削除 | 50 | 項目削除 | 50
|  | 1.8 | ユニットバス用洗面器 ¦ JPNPset_SanitaryTerminalTypeBathUnitWashBasin
| BLC1167 |  | 1.8.1 | ユニットバス用洗面器 | BathUnitToiletPanType | ユニットバス用洗面器タイプ | ユニットバス用洗面器のタイプ | ラベル | 洗面器一体型樹脂製カウンター |  | △ | 〇 | 〇 |  | 項目削除 | 洗面器一体型樹脂製カウンター | 項目削除 | 項目削除 | 壁掛陶器製洗面器 | 項目削除 | 壁付手洗器
| BLC1168 |  | 1.8.2 |  | FlushYype | ユニットバス用洗面器色 | ユニットバス用洗面器の色 | ラベル | ピュアホワイト |  |  | 〇 |  |  | 項目削除 | n/a | 項目削除 | 項目削除 | ピュアホワイト | 項目削除 | ピュアホワイト
| BLC1169 |  | 1.8.3 |  | BathUnitToiletPanColor | ユニットバス用洗面器水栓タイプ | ユニットバス用洗面器水栓のタイプ | ラベル | シングルレバーデッキ水栓 |  |  | 〇 | 〇 |  | 項目削除 | n/a | 項目削除 | 項目削除 | 兼用ツーハンドルデッキ水栓 | 項目削除 | セルフストップ水栓
| BLC1170 |  | 1.8.4 |  |  | ユニットバス用洗面器給水接続口径 |  |  | 13
| BLC1171 |  | 1.8.5 |  |  | ユニットバス用洗面器給湯接続口径 |  |  | 13
| BLC1172 |  | 1.8.6 |  | BathUnitWashBasinDrainSize | ユニットバス用洗面器排水接続口径 | ユニットバス用洗面器の排水口の接続サイズ | 数字 | 32 |  |  |  | 〇 |  | 項目削除 | n/a | 項目削除 | 項目削除 | 32 | 項目削除 | 32
|  | 1.9 | 浴室換気扇 ¦ JPNPset_BathroomVentilationFan
| BLC1173 |  | 1.9.1 |  | BathroomVentilationFanType | 換気設備タイプ | 換気設備の機能を明確に定義する | ラベル | 換気乾燥暖房機(2室換気) |  |  | 〇 | 〇 |  | n/a | n/a | n/a | 換気乾燥暖房機(2室換気) | 換気グリル | 天井換気扇 | 換気グリル
| BLC1174 |  | 1.9.2 |  | HasAllNightService | 24時間換気対応 | 24時間換気機能がついているか（TRUE/FALSE） | ラベル | TRUE |  |  | 〇 | 〇 |  | n/a | n/a | n/a | TRUE | FALSE | FALSE | FALSE
| BLC1175 |  | 1.9.3 |  | VentilationFanPowerConsumption | 消費電力量 | 換気扇のの消費電力量(W) | ラベル | 1150 |  |  |  | 〇 |  | n/a | n/a | n/a | 1150 | n/a | 3.1 | n/a
COBie |  | 2.1 | COBie Type Properties
| BLC1176 |  | 2.1.1 |  | AccessibilityPerformance | アクセスビリティ性能 | 製品が満足するアクセスヒリティ事項 | テキスト | オープンタイプ |  | △ | 〇 | 〇 |  | n/a | n/a | n/a | n/a | n/a | n/a | n/a
| BLC1177 |  | 2.1.2 |  | AssetType | 資産の種類 | 「固定（Fixed）」は固定された設備、設置された製品、「可動（Movable）」は、建物から独立した装置、製品を示す。 | ラベル | 固定 |  | △ | 〇 | 〇 |  | 固定 | 固定 | 固定 | 固定 | 固定 | 固定 | 固定
| BLC1178 |  | 2.1.3 |  | Category | 分類 | 分類コード。例：Uniclass2015、コロン、分類タイプから成る単一のテキスト列で示す。 | テキスト | Ss_40_15_75_05:Bath systems |  | 〇 |  | 〇 |  | Ss_40_15_75_05:Bath systems | Ss_40_15_75_05:Bath systems | Ss_40_15_75_78:Shower area systems | Ss_40_15_75_05:Bath systems | Ss_40_15_75_05:Bath systems | Ss_40_15_75_78:Shower area systems | Ss_40_15_75_78:Shower area systems
| BLC1179 |  | 2.1.4 |  | CodePerformance | 法令性能 | 英数字の値で、製品が満たすべき法令コンプライアンス要件を示す。 | テキスト | n/a |  |  | 〇 | 〇 |  | n/a | n/a | n/a | n/a | n/a | n/a | n/a
| BLC1180 |  | 2.1.5 |  | Colour | 色 | 英数字の値で、製品の主要な色を示す。 | ラベル | ホワイト |  |  | 〇 |  |  | n/a | n/a | n/a | n/a | n/a | n/a | n/a
| BLC1181 |  | 2.1.6 |  | Constituents | 構成要素 | 製品の様々なパーツの詳細を含む英数字の値 | テキスト | バスタブ,シャワー,浴室乾燥機 |  |  | 〇 | 〇 |  | n/a | n/a | n/a | バスタブ,シャワー,浴室乾燥機 | バスタブ,シャワー,大便器,洗面器 | シャワー | シャワー
| BLC1182 |  | 2.1.7 |  | Description | 説明 | 英数字の値でBIM オブジェクトで示す製品の簡潔な説明を示す。メーカーオブジェクトは事実情報に限定され、カタログ名を含むことができる。 | ラベル | 浴室ユニット |  | 〇 |  | 〇 |  | 浴室ユニット_集合住宅用 | 浴室ユニット_三点式 | 浴室ユニット_シャワー | 浴室ユニット_集合住宅用 | 浴室ユニット_三点式 | 浴室ユニット_シャワー | 浴室ユニット_シャワー
| BLC1183 |  | 2.1.8 |  | DurationUnit | 耐用期間の単位 | 耐用期間記録する単位。典型的には年。 | ラベル | 年 |  |  |  | 〇 |  | n/a | n/a | n/a | 年 | 年 | 年 | 年
| BLC1184 |  | 2.1.9 |  | ExpectedLife | 耐用期間 | 数値の値で、製品の期待耐用期間を示す。単位は「耐用単位」で記録される。 | 数字 | 5 |  |  |  | 〇 |  | n/a | n/a | n/a | n/a | n/a | n/a | n/a
| BLC1185 |  | 2.1.10 |  | Features | 特徴 | 英数字の値で製品の仕様に関する主要な特徴や重要な特色を示す。 | ラベル | 壁付I型 |  | 〇 |  | 〇 |  | 集合住宅用ユニット | 三点式ユニット | シャワーユニット | 集合住宅用ユニット | 三点式ユニット | シャワーユニット | シャワーユニット_特定施設向け
| BLC1186 |  | 2.1.11 |  | Finish | 仕上げ | 英数字の値で製品の特徴的な主要な仕上げを示す。 | ラベル | n/a |  |  | 〇 | 〇 |  | n/a | n/a | n/a | n/a | n/a | n/a | n/a
| BLC1187 |  | 2.1.12 |  | Grade | グレード | 英数字の値で製品に対応する標準グレードを示す。 | ラベル | n/a |  |  | 〇 | 〇 |  | n/a | n/a | n/a | n/a | n/a | n/a | n/a
| BLC1188 |  | 2.1.13 |  | Manufacturer | 製造者 | 製品の供給、製造に責任を持つ組織の、有効なメールアドレス | テキスト | company@email.com |  |  |  | 〇 |  | n/a | n/a | n/a | https://www.lixil.co.jp/ | https://www.lixil.co.jp/ | https://www.lixil.co.jp/ | https://www.lixil.co.jp/
| BLC1189 |  | 2.1.14 |  | Material | 材料 | 英数字の値で特徴ある、主要な製品の材料示す。 | テキスト | n/a |  | 〇 |  | 〇 |  | n/a | n/a | n/a | n/a | n/a | n/a | n/a
| BLC1190 |  | 2.1.15 |  | ModelNumber | 品番 | 英数字の値で製品の製造者が定める製品、品目、単位番号を示す。これはパーツ番号、SKU カタログ番号あるいはその類でもよい。 | テキスト | n/a |  |  |  | 〇 |  | n/a | n/a | n/a | n/a | n/a | n/a | n/a
| BLC1191 |  | 2.1.16 |  | ModelReference | 商品名 | 英数字の値で製造者が使用する製造品目の名前。商標など。 | テキスト | ルミシスセレクト |  |  |  | 〇 |  | n/a | n/a | n/a | システムバスルーム ソレオ | BWシリーズ | ビルトインタイプ | ドゥケア・ユニット
| BLC1192 |  | 2.1.17 |  | Name | 製品名 | 製品タイプで始まる一般名称。 | テキスト | n/a |  | 〇 |  | 〇 |  | ユニットバス | ユニットバス | シャワーユニット | ユニットバス | ユニットバス | シャワーユニット | シャワーユニット
| BLC1193 |  | 2.1.18 |  | NominalHeight | 公称高さ | 公称高さ(一般的に製品の垂直の特性寸法)のmm 数値。 | 数字 | 2005 |  | △ | 〇 | 〇 |  | 2005 | 2005 | 2005 | 2005 | 2005 | 2005 | 2000
| BLC1194 |  | 2.1.19 |  | NominalLength | 公称長さ | 公称長さ(一般的に製品の直行する2 つの水平寸法の主要なまたは長い寸法のmm数値)。 | 数字 | 1800 |  | △ | 〇 | 〇 |  | 1800 | 1800 | 1800 | 1800 | 1400 | 1150 | 1600
| BLC1195 |  | 2.1.20 |  | NominalWidth | 公称幅 | 公称長さ(一般的に製品の直行する2 つの水平寸法の二次的または短い寸法のmm数値)。 | 数字 | 1400 |  | △ | 〇 | 〇 |  | 1400 | 1400 | 1400 | 1400 | 1000 | 800 | 1200
| BLC1196 |  | 2.1.21 |  | ReplacementCost | 更新コスト | プロジェクト通貨での製品の更新コストを示す数値。プロジェクト通貨が不明の場合、ローカル通貨で示す。 | 数字 | n/a |  |  |  | 〇 |  | n/a | n/a | n/a | n/a | n/a | n/a | n/a
| BLC1197 |  | 2.1.22 |  | Shape | 形状 | 英数字の値で製品の形状の特徴を示す。 | ラベル | 四角形 |  | △ | 〇 | 〇 |  | 四角形 | 四角形 | 四角形 | 四角形 | 四角形 | 四角形 | 四角形
| BLC1198 |  | 2.1.23 |  | Size | 大きさ | 英数字の値で製品サイズの特徴を示す。 | テキスト | 1400 x 1800 |  | △ | 〇 | 〇 |  | 1400 x 1800 | 1400 x 1800 | 1400 x 1800 | 1400 x 1800 | 1400 x 1800 | 800 x 1150 | 1200 x 1600
| BLC1199 |  | 2.1.24 |  | SustainabilityPerformance | 持続可能性 | 英数字の値で製品が満足すべきサステナビリティ項目を示す。 | テキスト | n/a |  |  | 〇 | 〇 |  | n/a | n/a | n/a | n/a | n/a | n/a | n/a
| BLC1200 |  | 2.1.25 |  | WarrantyDescription | 保証の説明 | 英数字の値で、保証内容と除外事項を簡潔に説明するもの。 | テキスト | n/a |  |  |  | 〇 |  | n/a | n/a | n/a | n/a | n/a | n/a | n/a
| BLC1201 |  | 2.1.26 |  | WarrantyDurationLabor | 保証サービス期間 | 保証サービス期間を示す数値。単位は保証期間単位で記録。 | 数字 | 5 |  |  |  | 〇 |  | n/a | n/a | n/a | n/a | n/a | n/a | n/a
| BLC1202 |  | 2.1.27 |  | WarrantyDurationParts | 部品交換サービス期間 | 部品(交換)保証期間を示す数値。単位は保証期間単位で記録。 | 数字 | 5 |  |  |  | 〇 |  | n/a | n/a | n/a | n/a | n/a | n/a | n/a
| BLC1203 |  | 2.1.28 |  | WarrantyDurationUnit | 部品交換サービス期間の単位 | 保証期間の記録に使用される単位。一般的には年。 | テキスト | 年 |  |  |  | 〇 |  | n/a | n/a | n/a | 年 | 年 | 年 | 年
| BLC1204 |  | 2.1.29 |  | WarrantyGuarantorLabor | アフターサービスの保証人 | 保証サービスに責任ある組織の有効なメールアドレス。 | テキスト | company@email.com |  |  |  | 〇 |  | n/a | n/a | n/a | n/a | n/a | n/a | n/a
| BLC1205 |  | 2.1.30 |  | WarrantyGuarantorParts | 保証サービス担当機関 | 部品(交換)保証に責任ある組織の有効なメールアドレス。 | テキスト | company@email.com |  |  |  | 〇 |  | n/a | n/a | n/a | n/a | n/a | n/a | n/a
|  | 2.2 | COBie Component Properties
| BLC1206 |  | 2.2.1 |  | AssetIdentifier | 資産識別子 | 初期値”n/a” | テキスト | n/a |  |  |  |  | 〇 | n/a | n/a | n/a | n/a | n/a | n/a | n/a
| BLC1207 |  | 2.2.2 |  | BarCode | バーコード | 初期値”n/a” | テキスト | n/a |  |  |  |  | 〇 | n/a | n/a | n/a | n/a | n/a | n/a | n/a
| BLC1208 |  | 2.2.3 |  | InstallationDate | 設置日 | 初期値”n/a” | テキスト | n/a |  |  |  |  | 〇 | n/a | n/a | n/a | n/a | n/a | n/a | n/a
| BLC1209 |  | 2.2.4 |  | SerialNumber | シリアルナンバー | 初期値”n/a” | テキスト | n/a |  |  |  |  | 〇 | n/a | n/a | n/a | n/a | n/a | n/a | n/a
| BLC1210 |  | 2.2.5 |  | TagNumber | 資産管理番号 | 初期値”n/a” | テキスト | n/a |  |  |  |  | 〇 | n/a | n/a | n/a | n/a | n/a | n/a | n/a
| BLC1211 |  | 2.2.6 |  | WarrantyStartDate | 保証開始日 | 初期値”1900-12-31T23:59:59” | テキスト | 1900-12-31T23:59:59 |  |  |  |  | 〇 | 1900-12-31T23:59:59 | 1900-12-31T23:59:59 | 1900-12-31T23:59:59 | 1900-12-31T23:59:59 | 1900-12-31T23:59:59 | 1900-12-31T23:59:59 | 1900-12-31T23:59:59
BOS_General |  |  | General Properties
| BLC1212 | 3.1 | 3.1.1 |  | Author | モデルの作成者 | オブジェクトを作成した個人、組織、またはライブラリ提供者の名前。 | テキスト | Company |  |  |  | 〇 |  | n/a | n/a | n/a | n/a | n/a | n/a | n/a
| BLC1213 |  | 3.1.3 |  | ManufacturerName | メーカー名(製造会社名) | 製造者名。ジェネリックオブジェクトは省略できる。 | テキスト | Company |  |  |  | 〇 |  | n/a | n/a | n/a | （株）LIXIL | （株）LIXIL | （株）LIXIL | （株）LIXIL
| BLC1214 |  | 3.1.4 |  | ManufacturerURL | メーカーＵＲＬ | 製造者WebサイトのURL。ジェネリックオブジェクトは省略できる。 | テキスト | www.company.Com |  |  |  | 〇 |  | n/a | n/a | n/a | https://www.lixil.co.jp/ | https://www.lixil.co.jp/ | https://www.lixil.co.jp/ | https://www.lixil.co.jp/
| BLC1215 |  | 3.1.6 |  | <Specification>Description | 仕様システムのタイトル | 仕様システム条項のタイトル。対象とする仕様システム名で<Specification>を置き換える。 | テキスト | n/a | n/a | △ | 〇 | 〇 |  | n/a | n/a | n/a | n/a | n/a | n/a | n/a
| BLC1216 |  | 3.1.9 |  | <Specification>Reference | 仕様システムの参照番号 | 仕様システム条項の番号。対象とする仕様システム名で<Specification>を置き換える。 | テキスト | n/a | n/a | △ | 〇 | 〇 |  | n/a | n/a | n/a | n/a | n/a | n/a | n/a
| BLC1217 |  | 3.1.11 |  | ProductInformation | 製品の概要 | 技術文書、インストールガイド、証明書、製品カタログまたは文献などの詳細な製品情報への有効なURLハイパーリンク、およびその文書がある場所の説明の英数字値。ジェネリックオブジェクトは省略できる。 | テキスト | www.company.com/ユニットバスルーム |  |  |  | 〇 |  | n/a | n/a | n/a | https://www.lixil.co.jp/lineup/bath/unit/ | https://www.lixil.co.jp/lineup/bath/unit/ | https://www.lixil.co.jp/lineup/bath/unit/ | https://www.lixil.co.jp/lineup/bath/unit/
| BLC1218 |  | 3.1.12 |  | Revision | 改訂 | For completion within the project environment.＊日本では該当無し？ | テキスト |  |  |  | ? | ? | ? | n/a | n/a | n/a | n/a | n/a | n/a | n/a
| BLC1219 |  | 3.1.13 |  | <Classification>Code | 分類コード | <Classification>を適切な分類システム名（Uniclass2015Codeなど）に置き換える。複数の分類体系を含めることができる。 | テキスト | Ss_40_15_75_05 |  | 〇 |  | 〇 |  | Ss_40_15_75_05 | Ss_40_15_75_05 | Ss_40_15_75_78 | Ss_40_15_75_05 | Ss_40_15_75_05 | Ss_40_15_75_78 | Ss_40_15_75_78
| BLC1220 |  | 3.1.14 |  | <Classification>Title | 分類コードのタイトル | <Classification>を適切な分類システム名（Uniclass2015Codeなど）に置き換える。複数の分類体系を含めることができる。 | テキスト | Bath systems |  | 〇 |  | 〇 |  | Bath systems | Bath systems | Shower area systems | Bath systems | Bath systems | Shower area systems | Shower area systems
| BLC1221 |  | 3.1.15 |  | <Classification>Version | 分類コードのバージョン | <Classification>を適切な分類システム名（Uniclass2015Codeなど）に置き換える。複数の分類体系を含めることができる。 | テキスト | Systems v1.12 |  | 〇 |  | 〇 |  | Systems v1.12 | Systems v1.12 | Systems v1.12 | Systems v1.12 | Systems v1.12 | Systems v1.12 | Systems v1.12
| BLC1222 |  | 3.1.16 |  | Version | バージョン | オブジェクトの発行番号 | テキスト | 2 |  | 〇 |  | 〇 |  | 2 | 2 | 2 | 2 | 2 | 2 | 2
BOS_Data |  | 4.1 | JPNPset_BathUnit Additional notes ¦ ユニットバスの発注に必要な情報
| BLC1223 |  | 4.1.1 | ユニットバスルーム |  | 床排水口 | 床排水溝のタイプ | テキスト | くるりんポイ排水口 |  |  |  | 〇 |  | n/a | n/a | n/a | くるりんポイ排水口 | ヘアキャッチャー排水口 | ヘアキャッチャー排水口 | ステンレス製グレーチング
| BLC1224 |  | 4.1.2 |  |  | 天井点検口 | 天井点検口のサイズ | テキスト | 450×450 |  |  |  | 〇 |  | n/a | n/a | n/a | 450×450 | 450×450 | 450×450 | 450×450
| BLC1225 |  | 4.1.3 |  |  | ドア品番 | ドアの品番 | テキスト | UDY-8002006U*(29)/WM-LH-WM |  |  |  | 〇 |  | n/a | n/a | n/a | UDY-8002006U*(29)/WM-LH-WM | UDY-7002000U*(32)/WM | VDY-8002000*(75)/W | NDY-9002032S*(44)/W-M
| BLC1226 |  | 4.1.4 |  |  | ドア面材 | ドアの表面を構成する材料 | テキスト | 型板調樹脂板 |  |  |  | 〇 |  | n/a | n/a | n/a | 型板調樹脂板 | フラッシュドア | 型板調樹脂板 | フラッシュドア
| BLC1227 |  | 4.1.5 |  |  | ドアハンドル | ドアハンドルのタイプ | テキスト | 樹脂レバーハンドル（ホワイト） |  |  |  | 〇 |  | n/a | n/a | n/a | 樹脂レバーハンドル（ホワイト） | 樹脂レバーハンドル（ホワイト） | 樹脂バーハンドル（ホワイト） | 樹脂レバーハンドル（ホワイト）
| BLC1228 |  | 4.1.6 |  |  | 浴槽排水栓 | 浴槽排水線のタイプ | テキスト | プッシュワンウェイ(ホワイト) |  |  |  | 〇 |  | n/a | n/a | n/a | プッシュワンウェイ(ホワイト) | ゴム栓 | 項目削除 | n/a
| BLC1229 |  | 4.1.7 |  |  | フロフタ | フロフタのタイプ | テキスト | 保温2枚組フタ |  |  |  | 〇 |  | n/a | n/a | n/a | 保温2枚組フタ | n/a | 項目削除 | n/a
| BLC1230 |  | 4.1.8 |  |  | フロフタフック | フロフタフックはあるか | テキスト | 保温フタ用組フタフック |  |  |  | 〇 |  | n/a | n/a | n/a | 保温フタ用組フタフック | n/a | 項目削除 | n/a
| BLC1231 |  | 4.1.9 |  |  | 洗い場水栓金具品番 | 洗い場水栓金具の品番 | テキスト | BF-HE147TX-PU |  |  |  | 〇 |  | n/a | n/a | n/a | BF-HE147TX-PU | BF-651X-PU4 | BF-HE247TX-PU | BF-HE247TX-PU
| BLC1232 |  | 4.1.10 |  |  | シャワーヘッド品番 | シャワーヘッドの品番 | テキスト | BF-6JBP(1.8)-PU1 |  |  |  | 〇 |  | n/a | n/a | n/a | BF-6JBP(1.8)-PU1 | BF-6JBP(1.8)-PU1 | BF-6JBP-PU1 | BF-6JBP-PU1
| BLC1233 |  | 4.1.11 |  |  | シャワーフック | シャワーフックのタイプ | テキスト | スライドバーL1000 |  |  |  | 〇 |  | n/a | n/a | n/a | スライドバーL1000 | シャワーフック | シャワーフック | シャワーフック
| BLC1234 |  | 4.1.12 |  |  | シャワーフック品番 | シャワーフックの品番 | テキスト | BF-27B(1000)-PU3 |  |  |  | 〇 |  | n/a | n/a | n/a | BF-27B(1000)-PU3 | BF-30C-PU | BF-30C-PU | BF-30C-PU
| BLC1235 |  | 4.1.13 |  |  | 照明 | 照明のタイプ | テキスト | ネオサークル照明(防湿型) |  |  |  | 〇 |  | n/a | n/a | n/a | ネオサークル照明(防湿型) | ネオサークル照明(防湿型) | スリム照明LEDランプ | スリム照明LEDランプ
| BLC1236 |  | 4.1.14 |  |  | 照明品番 | 照明の品番 | テキスト | LDA-G1-1A |  |  |  | 〇 |  | n/a | n/a | n/a | LDA-G1-1A | LDA-G1-1A | LDA-C1-2A | LDA-C1-2A
| BLC1237 |  | 4.1.15 |  |  | 換気設備品番 | 換気設備の品番 | テキスト | UFD-120A |  |  |  | 〇 |  | n/a | n/a | n/a | UFD-120A | VG-100A | UF-24B | VG-100A(2)/458S
| BLC1238 |  | 4.1.16 |  |  | 化粧棚・カウンター | 化粧棚・カウンターのタイプ | テキスト | スリムカウンター（ホワイト） |  |  |  | 〇 |  | n/a | n/a | n/a | スリムカウンター（ホワイト） | n/a | n/a | n/a
| BLC1239 |  | 4.1.17 |  |  | 化粧棚・カウンター品番 | 化粧棚・カウンターの品番 | テキスト | CT-700A(3)-SET/FW1 |  |  |  | 〇 |  | n/a | n/a | n/a | CT-700A(3)-SET/FW1 | n/a | n/a | 項目削除
| BLC1240 |  | 4.1.18 |  |  | 鏡 | 防湿型化粧鏡300W×800H | テキスト | KGM-3080S |  |  |  | 〇 |  | n/a | n/a | n/a | KGM-3080S | KGM-3040 | KGM-3060 | 項目削除
| BLC1241 |  | 4.1.19 |  |  | 収納 | 樹脂製収納棚3段 | テキスト | NT-180A(7)-3S/CO01+CH |  |  |  | 〇 |  | n/a | n/a | n/a | NT-180A(7)-3S/CO01+CH | n/a | NT-180A(6)-2S/W91 | NT-180A(6)-2S/W91
| BLC1242 |  | 4.1.20 |  |  | タオル掛 | フック付きタオル掛（ホワイト）L400 | テキスト | R773-L400 |  |  |  | 〇 |  | n/a | n/a | n/a | R773-L400 | TB-400E-K | 項目削除 | n/a
| BLC1243 |  | 4.1.21 |  |  | 浴室テレビ | 浴室テレビのタイプ | テキスト | n/a |  |  |  | 〇 |  | n/a | n/a | n/a | n/a | 項目削除 | 項目削除 | 項目削除
| BLC1244 |  | 4.1.22 |  |  | サウンドシステム | サウンドシステムのタイプ | テキスト | n/a |  |  |  | 〇 |  | n/a | n/a | n/a | n/a | 項目削除 | 項目削除 | 項目削除
| BLC1245 |  | 4.1.23 |  |  | アクアジェット | アクアジェットのタイプ | テキスト | n/a |  |  |  | 〇 |  | n/a | n/a | n/a | n/a | 項目削除 | 項目削除 | 項目削除
| BLC1246 |  | 4.1.24 |  |  | 握りバー | 握りバーのタイプ | テキスト | I型(ホワイト)2本L600 |  |  |  | 〇 |  | n/a | n/a | n/a | I型(ホワイト)2本L600 | n/a | 項目削除 | n/a
| BLC1247 |  | 4.1.25 |  |  | 握りバー品番 | 握りバーの品番 | テキスト | 8928-BTYPE-L600/W |  |  |  | 〇 |  | n/a | n/a | n/a | 8928-BTYPE-L600/W | n/a | 項目削除 | n/a
| BLC1248 |  | 4.1.26 |  |  | ランドリーパイプ | ランドリーパイプのタイプ | テキスト | ホワイト1本セット |  |  |  | 〇 |  | n/a | n/a | n/a | ホワイト1本セット | n/a | 項目削除 | 項目削除
| BLC1249 |  | 4.1.27 |  |  | ランドリーパイプ品番 | ランドリーパイプの品番 | テキスト | LAP-1582-W | [5 empty] | n/a | n/a | n/a | LAP-1582-W | n/a | 項目削除 | 項目削除
| BLC1250 |  | 4.1.28 |  |  | ドア外タオル掛け | ステンレスパイプ ブラケット：樹脂 | テキスト | TB-650E |  |  |  | 〇 |  | n/a | n/a | n/a | TB-650E | 項目削除 | 項目削除 | 項目削除
| BLC1251 |  | 4.1.29 |  |  | タオル棚 | タオル棚のタイプ | テキスト | n/a |  |  |  | 〇 |  | n/a | n/a | n/a | 項目削除 | n/a | 項目削除 | n/a
| BLC1252 |  | 4.1.30 |  |  | シャワーカーテン | シャワーカーテンのタイプ | テキスト | n/a |  |  |  | 〇 |  | n/a | n/a | n/a | 項目削除 | UT-110165F KP-1000B | 項目削除 | n/a
| BLC1253 |  | 4.1.31 | ユニットバス用大便器 |  | 大便器品番 | 大便器の品番 | テキスト | C-P13S |  |  |  | 〇 |  | n/a | n/a | n/a | 項目削除 | C-P13S | 項目削除 | C-110STU-UB
| BLC1254 |  | 4.1.32 |  |  | 便座品番 | 便座の品番 | テキスト | CW-US220-NE-PU |  |  |  | 〇 |  | n/a | n/a | n/a | 項目削除 | CF-37AK | 項目削除 | CF-37AT
| BLC1255 |  | 4.1.33 |  |  | 紙巻き器品番 | 紙巻き器の品番 | テキスト | PH-1A |  |  |  | 〇 |  | n/a | n/a | n/a | 項目削除 | PH-1A | 項目削除 | CF-A23D-PU
| BLC1256 |  | 4.1.34 |  |  | 紙巻き器カラー | 紙巻き器のカラー | テキスト | ピュアホワイト |  |  |  | 〇 |  | n/a | n/a | n/a | 項目削除 | ピュアホワイト | 項目削除 | ピュアホワイト
| BLC1257 |  | 4.1.35 | ユニットバス用洗面器 |  | 洗面器品番 | 洗面器の品番 | テキスト | n/a |  |  |  | 〇 |  | n/a | n/a | n/a | 項目削除 | L-130MBG | 項目削除 | AWL-71AP(P)-PU
| BLC1258 |  | 4.1.36 |  |  | 水栓品番 | 水栓の品番 | テキスト | LF-B355SY-PU |  |  |  | 〇 |  | n/a | n/a | n/a | 項目削除 | n/a | 項目削除 | n/a
|  | 4.2 | BOS_Data ¦ 個別製品独自の属性項目（メーカーの自由領域）
| BLC1259 |  | 4.2.1
| BLC1260 |  | 4.2.2

## エレベーター
△は暫定的に入力してある項目、〇は設計者・メーカーが入力する項目
属性の分類 | BLC-ID | 項目の分類 |  |  | 属性項目（英語） | 属性項目（日本語） | 説明 | データタイプ | 入力例 | 根拠 | ジェネリック入力済み配信項目 | 設計者入力項目 | メーカー入力項目 | 発注者入力項目 | エレベーター_一般乗用定員6人 ジェネリックオブジェクト入力例 | エレベーター_一般乗用定員9人 ジェネリックオブジェクト入力例 | エレベーター_一般乗用定員11人 ジェネリックオブジェクト入力例 | エレベーター_一般乗用定員13人 ジェネリックオブジェクト入力例 | エレベーター_一般乗用定員15人 ジェネリックオブジェクト入力例 | エレベーター_一般乗用定員17人 ジェネリックオブジェクト入力例 | エレベーター_一般乗用定員20人 ジェネリックオブジェクト入力例 | エレベーター_一般乗用定員24人 ジェネリックオブジェクト入力例 | エレベーター_寝台用定員11人 ジェネリックオブジェクト入力例 | エレベーター_寝台用定員15人 ジェネリックオブジェクト入力例 | エレベーター_非常用定員13人 ジェネリックオブジェクト入力例 | エレベーター_非常用定員17人 ジェネリックオブジェクト入力例 | 備考
BLC | BLC1300 |  |  |  | Maker Code | 企業コード | (一財)日本情報経済社会推進協会(JIPDEC)による企業コード、なければ仮番号付番 | 数字 | 10001 |  |  |  | 〇 |  | 10001 | 10001 | 10001 | 10001 | 10001 | 10001 | 10001 | 10001 | 10001 | 10001 | 10001 | 10001
管理情報項目 | BLC1301 |  |  |  | Manufacturer Name | 企業名 | 企業名 | テキスト | BLC |  |  |  | 〇 |  | BLC | BLC | BLC | BLC | BLC | BLC | BLC | BLC | BLC | BLC | BLC | BLC
| BLC1302 |  |  |  | Manufacturer Url | 企業ＵＲＬ | 企業のホームページを示す | テキスト | https://www.****.co.jp/ |  |  |  | 〇 |  | n/a | n/a | n/a | n/a | n/a | n/a | n/a | n/a | n/a | n/a | n/a | n/a
| BLC1303 |  |  |  | Category Code | 分類コード | 製品の分類コードを示す。当面建築はUniclass2015 or OmniClass、設備はCI-NETコード | テキスト | Ss_80_50 |  | 〇 |  | 〇 |  | Ss_80_50_60_26 | Ss_80_50_60_26 | Ss_80_50_60_26 | Ss_80_50_60_26 | Ss_80_50_60_26 | Ss_80_50_60_26 | Ss_80_50_60_26 | Ss_80_50_60_26 | Ss_80_50_60_26 | Ss_80_50_60_26 | Ss_80_50_60_26 | Ss_80_50_60_26
| BLC1304 |  |  |  | Product Family | 製品グループ |  | テキスト | エレベーター |  | 〇 |  | 〇 |  | ロープ式エレベーター | ロープ式エレベーター | ロープ式エレベーター | ロープ式エレベーター | ロープ式エレベーター | ロープ式エレベーター | ロープ式エレベーター | ロープ式エレベーター | ロープ式エレベーター | ロープ式エレベーター | ロープ式エレベーター | ロープ式エレベーター
| BLC1305 |  |  |  | Product Code | メーカー型番 | メーカー品番 | テキスト | n/a |  |  |  | 〇 |  | n/a | n/a | n/a | n/a | n/a | n/a | n/a | n/a | n/a | n/a | n/a | n/a
| BLC1306 |  |  |  | Product Name | 型式名称 | 製品名・商品名 | テキスト | PC-11-CO45 |  | △ |  | 〇 |  | P-6-CO-45 | P-9-CO-45 | P-11-CO-45 | P-13-CO-45 | P-15-CO-45 | P-17-CO-45 | P-20-CO-45 | P-24-CO-45 | B-750-2S-45 | B-1000-2S-45 | E-13-CO | E-17-CO
| BLC1307 |  |  |  | Product Photo | 製品写真 | サムネイル程度の画像品質 | JPEG |  |  |  |  | 〇 |  | n/a | n/a | n/a | n/a | n/a | n/a | n/a | n/a | n/a | n/a | n/a | n/a
| BLC1308 |  |  |  | 3D External Drawing | 3Dファイル形式 | 製品等の3Dファイル形式 | DWG |  |  | 〇 |  | 〇 |  | n/a | n/a | n/a | n/a | n/a | n/a | n/a | n/a | n/a | n/a | n/a | n/a
| BLC1309 |  |  |  | Product Release Date | 製品リリース年月 | 当該製品等の販売開始時期を西暦の年、月で示す | 数字 | n/a |  |  |  | 〇 |  | n/a | n/a | n/a | n/a | n/a | n/a | n/a | n/a | n/a | n/a | n/a | n/a
| BLC1310 |  |  |  | Product Stop Date | 配信停止年月 | 当該製品の製造が停止された時期を西暦の年、月で示す | 数字 | n/a |  |  |  | 〇 |  | n/a | n/a | n/a | n/a | n/a | n/a | n/a | n/a | n/a | n/a | n/a | n/a
| BLC1311 |  |  |  | Product shipment target | 製品出荷対象 | 出荷対象エリア・国 | ラベル | 日本国内 |  |  |  | 〇 |  | n/a | n/a | n/a | n/a | n/a | n/a | n/a | n/a | n/a | n/a | n/a | n/a
| BLC1312 |  |  |  | Specification Version | BLC標準バージョン | BLC標準のバージョン | 数字 | 1 |  | 〇 |  | 〇 |  | 1 | 1 | 1 | 1 | 1 | 1 | 1 | 1 | 1 | 1 | 1 | 1
| BLC1313 |  |  |  | Specification Version being referenced | 参照している仕様書等のバージョン | 公共建築工事標準仕様書 （機械設備工事編）平成28年版 | 数字 | 仕様書等の版 |  | 〇 |  | 〇 |  | n/a | n/a | n/a | n/a | n/a | n/a | n/a | n/a | n/a | n/a | n/a | n/a
IFC |  |  | 搬送機器 ¦ Pset_TransportElementCommon
IFC4 Add2 | BLC1314 |  | 5.4.4.23 | 搬送機器 | Reference | 参照記号 | 号機名：※号機 | 数字 | 1 |  |  | 〇 | 〇 |  | n/a | n/a | n/a | n/a | n/a | n/a | n/a | n/a | n/a | n/a | n/a | n/a
| BLC1315 |  |  |  | Status | 状態 | （新規/既存/廃棄/一時的/その他/不明/未定義） | ラベル | 新規 |  | △ | 〇 | 〇 |  | 新規 | 新規 | 新規 | 新規 | 新規 | 新規 | 新規 | 新規 | 新規 | 新規 | 新規 | 新規
| BLC1316 |  |  |  | CapacityPeople | 定員 | 人数（人） | 数字 | 11 |  | △ | 〇 | 〇 |  | 6 | 9 | 11 | 13 | 15 | 17 | 20 | 24 | 11 | 15 | 13 | 17
| BLC1317 |  |  |  | CapacityWeight | 最大積載荷重 | 積載重量（kg） | 数字 | 750 |  | △ | 〇 | 〇 |  | 450 | 600 | 750 | 900 | 1000 | 1150 | 1350 | 1600 | 750 | 1000 | 900 | 1150
| BLC1318 |  |  |  | FireExit | 非常用出口かどうか | （TRUE/FALSE） | ブーリアン値 | FALSE |  | △ | 〇 | 〇 |  | n/a | n/a | n/a | n/a | n/a | n/a | n/a | n/a | n/a | n/a | n/a | n/a
エレベーター ¦ Pset_TransportElementElevator
| BLC1319 |  | 5.4.4.24 | エレベーター | FireFightingLift | 非常用エレベーターかどうか | （TRUE/FALSE） | ブーリアン値 | FALSE |  | △ | 〇 | 〇 |  | FALSE | FALSE | FALSE | FALSE | FALSE | FALSE | FALSE | FALSE | FALSE | FALSE | FALSE | FALSE
| BLC1320 |  |  |  | ClearWidth | かご内法幅 | （ｍｍ） | 数字 | 1400 |  | △ | 〇 | 〇 |  | 1400 | 1400 | 1400 | 1600 | 1600 | 1800 | 1800 | 2000 | 1300 | 1500 | 1600 | 1800
| BLC1321 |  |  |  | ClearDepth | かご内法奥行 | （ｍｍ） | 数字 | 1350 |  |  |  | 〇 |  | 850 | 1100 | 1350 | 1350 | 1500 | 1500 | 1700 | 1750 | 2300 | 2500 | 1350 | 1500
| BLC1322 |  |  |  | ClearHeight | かご天井高 | （ｍｍ） | 数字 | 2300 |  |  |  | 〇 |  | 2300 | 2300 | 2300 | 2300 | 2300 | 2300 | 2300 | 2300 | 2300 | 2300 | 2200 | 2300
COBie |  | 2.1 | COBie Type Properties
| BLC1323 |  | 2.1.1 |  | AccessibilityPerformance | アクセスビリティ性能 | 製品が満足するアクセスヒリティ事項 | テキスト | オープンタイプ |  | △ | 〇 | 〇 |  | n/a | n/a | n/a | n/a | n/a | n/a | n/a | n/a | n/a | n/a | n/a | n/a
| BLC1324 |  | 2.1.2 |  | AssetType | 資産の種類 | 「固定（Fixed）」は固定された設備、設置された製品、「可動（Movable）」は、建物から独立した装置、製品を示す。 | ラベル | 固定 |  | △ | 〇 | 〇 |  | 固定 | 固定 | 固定 | 固定 | 固定 | 固定 | 固定 | 固定 | 固定 | 固定 | 固定 | 固定
| BLC1325 |  | 2.1.3 |  | Category | 分類 | 分類コード。例：Uniclass2015、コロン、分類タイプから成る単一のテキスト列で示す。 | テキスト | Ss_80_50:Lift systems |  | 〇 |  | 〇 |  | Ss_80_50_60_26:Electric lift systems | Ss_80_50_60_26:Electric lift systems | Ss_80_50_60_26:Electric lift systems | Ss_80_50_60_26:Electric lift systems | Ss_80_50_60_26:Electric lift systems | Ss_80_50_60_26:Electric lift systems | Ss_80_50_60_26:Electric lift systems | Ss_80_50_60_26:Electric lift systems | Ss_80_50_60_26:Electric lift systems | Ss_80_50_60_26:Electric lift systems | Ss_80_50_60_26:Electric lift systems | Ss_80_50_60_26:Electric lift systems
| BLC1326 |  | 2.1.4 |  | CodePerformance | 法令性能 | 英数字の値で、製品が満たすべき法令コンプライアンス要件を示す。 | テキスト | n/a |  |  | 〇 | 〇 |  | n/a | n/a | n/a | n/a | n/a | n/a | n/a | n/a | n/a | n/a | n/a | n/a
| BLC1327 |  | 2.1.5 |  | Colour | 色 | 英数字の値で、製品の主要な色を示す。 | ラベル | n/a |  |  | 〇 |  |  | n/a | n/a | n/a | n/a | n/a | n/a | n/a | n/a | n/a | n/a | n/a | n/a
| BLC1328 |  | 2.1.6 |  | Constituents | 構成要素 | 製品の様々なパーツの詳細を含む英数字の値 | テキスト | かご、出入口枠、昇降路レール |  |  | 〇 | 〇 |  | n/a | n/a | n/a | n/a | n/a | n/a | n/a | n/a | n/a | n/a | n/a | n/a
| BLC1329 |  | 2.1.7 |  | Description | 説明 | 英数字の値でBIM オブジェクトで示す製品の簡潔な説明を示す。メーカーオブジェクトは事実情報に限定され、カタログ名を含むことができる。 | ラベル | 一般乗用エレベーター 定員11人 |  | 〇 |  | 〇 |  | 一般乗用エレベーター 定員6人 | 一般乗用エレベーター 定員9人 | 一般乗用エレベーター 定員11人 | 一般乗用エレベーター 定員13人 | 一般乗用エレベーター 定員15人 | 一般乗用エレベーター 定員17人 | 一般乗用エレベーター 定員20人 | 一般乗用エレベーター 定員24人 | 寝台用エレベーター 定員11人 | 寝台用エレベーター 定員15人 | 非常用エレベーター 定員13人 | 非常用エレベーター 定員17人
| BLC1330 |  | 2.1.8 |  | DurationUnit | 耐用期間の単位 | 耐用期間記録する単位。典型的には年。 | ラベル | 年 |  |  |  | 〇 |  | n/a | n/a | n/a | n/a | n/a | n/a | n/a | n/a | n/a | n/a | n/a | n/a
| BLC1331 |  | 2.1.9 |  | ExpectedLife | 耐用期間 | 数値の値で、製品の期待耐用期間を示す。単位は「耐用単位」で記録される。 | 数字 | n/a |  |  |  | 〇 |  | n/a | n/a | n/a | n/a | n/a | n/a | n/a | n/a | n/a | n/a | n/a | n/a
| BLC1332 |  | 2.1.10 |  | Features | 特徴 | 英数字の値で製品の仕様に関する主要な特徴や重要な特色を示す。 | ラベル | PC-11-CO45 |  | 〇 |  | 〇 |  | P-6-CO-45 | P-9-CO-45 | P-11-CO-45 | P-13-CO-45 | P-15-CO-45 | P-17-CO-45 | P-20-CO-45 | P-24-CO-45 | B-750-2S-45 | B-1000-2S-45 | E-13-CO | E-17-CO
| BLC1333 |  | 2.1.11 |  | Finish | 仕上げ | 英数字の値で製品の特徴的な主要な仕上げを示す。 | ラベル | n/a |  |  | 〇 | 〇 |  | n/a | n/a | n/a | n/a | n/a | n/a | n/a | n/a | n/a | n/a | n/a | n/a
| BLC1334 |  | 2.1.12 |  | Grade | グレード | 英数字の値で製品に対応する標準グレードを示す。 | ラベル | n/a |  |  | 〇 | 〇 |  | n/a | n/a | n/a | n/a | n/a | n/a | n/a | n/a | n/a | n/a | n/a | n/a
| BLC1335 |  | 2.1.13 |  | Manufacturer | 製造者 | 製品の供給、製造に責任を持つ組織の、有効なメールアドレス | テキスト | company@email.com |  |  |  | 〇 |  | n/a | n/a | n/a | n/a | n/a | n/a | n/a | n/a | n/a | n/a | n/a | n/a
| BLC1336 |  | 2.1.14 |  | Material | 材料 | 英数字の値で特徴ある、主要な製品の材料示す。 | テキスト | n/a |  | 〇 |  | 〇 |  | n/a | n/a | n/a | n/a | n/a | n/a | n/a | n/a | n/a | n/a | n/a | n/a
| BLC1337 |  | 2.1.15 |  | ModelNumber | 品番 | 英数字の値で製品の製造者が定める製品、品目、単位番号を示す。これはパーツ番号、SKU カタログ番号あるいはその類でもよい。 | テキスト | n/a |  |  |  | 〇 |  | n/a | n/a | n/a | n/a | n/a | n/a | n/a | n/a | n/a | n/a | n/a | n/a
| BLC1338 |  | 2.1.16 |  | ModelReference | 商品名 | 英数字の値で製造者が使用する製造品目の名前。商標など。 | テキスト | n/a |  |  |  | 〇 |  | n/a | n/a | n/a | n/a | n/a | n/a | n/a | n/a | n/a | n/a | n/a | n/a
| BLC1339 |  | 2.1.17 |  | Name | 製品名 | 製品タイプで始まる一般名称。 | テキスト | n/a |  | 〇 |  | 〇
| BLC1340 |  | 2.1.18 |  | NominalHeight | 公称高さ（かご内高さ） | 公称高さ(一般的に製品の垂直の特性寸法)のmm 数値。 | 数字 | 2300 |  | △ | 〇 | 〇 |  | 2300 | 2300 | 2300 | 2300 | 2300 | 2300 | 2300 | 2300 | 2300 | 2300 | 2200 | 2300
| BLC1341 |  | 2.1.19 |  | NominalLength | 公称長さ（かご内奥行） | 公称長さ(一般的に製品の直行する2 つの水平寸法の主要なまたは長い寸法のmm数値)。 | 数字 | 1350 |  | △ | 〇 | 〇 |  | 850 | 1100 | 1350 | 1350 | 1500 | 1500 | 1700 | 1750 | 2300 | 2500 | 1350 | 1500
| BLC1342 |  | 2.1.20 |  | NominalWidth | 公称幅（かご内間口） | 公称長さ(一般的に製品の直行する2 つの水平寸法の二次的または短い寸法のmm数値)。 | 数字 | 1400 |  | △ | 〇 | 〇 |  | 1400 | 1400 | 1400 | 1600 | 1600 | 1800 | 1800 | 2000 | 1300 | 1500 | 1600 | 1800
| BLC1343 |  | 2.1.21 |  | ReplacementCost | 更新コスト | プロジェクト通貨での製品の更新コストを示す数値。プロジェクト通貨が不明の場合、ローカル通貨で示す。 | 数字 | n/a |  |  |  | 〇 |  | n/a | n/a | n/a | n/a | n/a | n/a | n/a | n/a | n/a | n/a | n/a | n/a
| BLC1344 |  | 2.1.22 |  | Shape | 形状 | 英数字の値で製品の形状の特徴を示す。 | ラベル | 四角形 |  | △ | 〇 | 〇 |  | 四角形 | 四角形 | 四角形 | 四角形 | 四角形 | 四角形 | 四角形 | 四角形 | 四角形 | 四角形 | 四角形 | 四角形
| BLC1345 |  | 2.1.23 |  | Size | 大きさ（有効出入口寸法：W×H） | 英数字の値で製品サイズの特徴を示す。 | テキスト | 800x2100 |  | △ | 〇 | 〇 |  | 800x2100 | 800x2100 | 800x2100 | 900x2100 | 900x2100 | 1000x2100 | 1000x2100 | 1100x2100 | 1100x2100 | 1200x2100 | 900x2100 | 1000x2100
| BLC1346 |  | 2.1.24 |  | SustainabilityPerformance | 持続可能性 | 英数字の値で製品が満足すべきサステナビリティ項目を示す。 | テキスト | n/a |  |  | 〇 | 〇 |  | n/a | n/a | n/a | n/a | n/a | n/a | n/a | n/a | n/a | n/a | n/a | n/a
| BLC1347 |  | 2.1.25 |  | WarrantyDescription | 保証の説明 | 英数字の値で、保証内容と除外事項を簡潔に説明するもの。 | テキスト | n/a |  |  |  | 〇 |  | n/a | n/a | n/a | n/a | n/a | n/a | n/a | n/a | n/a | n/a | n/a | n/a
| BLC1348 |  | 2.1.26 |  | WarrantyDurationLabor | 保証サービス期間 | 保証サービス期間を示す数値。単位は保証期間単位で記録。 | 数字 | n/a |  |  |  | 〇 |  | n/a | n/a | n/a | n/a | n/a | n/a | n/a | n/a | n/a | n/a | n/a | n/a
| BLC1349 |  | 2.1.27 |  | WarrantyDurationParts | 部品交換サービス期間 | 部品(交換)保証期間を示す数値。単位は保証期間単位で記録。 | 数字 | n/a |  |  |  | 〇 |  | n/a | n/a | n/a | n/a | n/a | n/a | n/a | n/a | n/a | n/a | n/a | n/a
| BLC1350 |  | 2.1.28 |  | WarrantyDurationUnit | 部品交換サービス期間の単位 | 保証期間の記録に使用される単位。一般的には年。 | テキスト | 年 |  |  |  | 〇 |  | n/a | n/a | n/a | n/a | n/a | n/a | n/a | n/a | n/a | n/a | n/a | n/a
| BLC1351 |  | 2.1.29 |  | WarrantyGuarantorLabor | アフターサービスの保証人 | 保証サービスに責任ある組織の有効なメールアドレス。 | テキスト | company@email.com |  |  |  | 〇 |  | n/a | n/a | n/a | n/a | n/a | n/a | n/a | n/a | n/a | n/a | n/a | n/a
| BLC1352 |  | 2.1.30 |  | WarrantyGuarantorParts | 保証サービス担当機関 | 部品(交換)保証に責任ある組織の有効なメールアドレス。 | テキスト | company@email.com |  |  |  | 〇 |  | n/a | n/a | n/a | n/a | n/a | n/a | n/a | n/a | n/a | n/a | n/a | n/a
|  | 2.2 | COBie Component Properties
| BLC1353 |  | 2.2.1 |  | AssetIdentifier | 資産識別子 | 初期値”n/a” | テキスト | n/a |  |  |  |  | 〇 | n/a | n/a | n/a | n/a | n/a | n/a | n/a | n/a | n/a | n/a | n/a | n/a
| BLC1354 |  | 2.2.2 |  | BarCode | バーコード | 初期値”n/a” | テキスト | n/a |  |  |  |  | 〇 | n/a | n/a | n/a | n/a | n/a | n/a | n/a | n/a | n/a | n/a | n/a | n/a
| BLC1355 |  | 2.2.3 |  | InstallationDate | 設置日 | 初期値”n/a” | テキスト | n/a |  |  |  |  | 〇 | n/a | n/a | n/a | n/a | n/a | n/a | n/a | n/a | n/a | n/a | n/a | n/a
| BLC1356 |  | 2.2.4 |  | SerialNumber | シリアルナンバー | 初期値”n/a” | テキスト | n/a |  |  |  |  | 〇 | n/a | n/a | n/a | n/a | n/a | n/a | n/a | n/a | n/a | n/a | n/a | n/a
| BLC1357 |  | 2.2.5 |  | TagNumber | 資産管理番号 | 初期値”n/a” | テキスト | n/a |  |  |  |  | 〇 | n/a | n/a | n/a | n/a | n/a | n/a | n/a | n/a | n/a | n/a | n/a | n/a
| BLC1358 |  | 2.2.6 |  | WarrantyStartDate | 保証開始日 | 初期値”1900-12-31T23:59:59” | テキスト | 1900-12-31T23:59:59 |  |  |  |  | 〇 | 1900-12-31T23:59:59 | 1900-12-31T23:59:59 | 1900-12-31T23:59:59 | 1900-12-31T23:59:59 | 1900-12-31T23:59:59 | 1900-12-31T23:59:59 | 1900-12-31T23:59:59 | 1900-12-31T23:59:59 | 1900-12-31T23:59:59 | 1900-12-31T23:59:59 | 1900-12-31T23:59:59 | 1900-12-31T23:59:59
BOS_General |  |  | General Properties
| BLC1359 | 3.1 | 3.1.1 |  | Author | モデルの作成者 | オブジェクトを作成した個人、組織、またはライブラリ提供者の名前。 | テキスト | Company |  |  |  | 〇 |  | n/a | n/a | n/a | n/a | n/a | n/a | n/a | n/a | n/a | n/a | n/a | n/a
| BLC1360 |  | 3.1.3 |  | ManufacturerName | メーカー名(製造会社名) | 製造者名。ジェネリックオブジェクトは省略できる。 | テキスト | Company |  |  |  | 〇 |  | n/a | n/a | n/a | n/a | n/a | n/a | n/a | n/a | n/a | n/a | n/a | n/a
| BLC1361 |  | 3.1.4 |  | ManufacturerURL | メーカーＵＲＬ | 製造者WebサイトのURL。ジェネリックオブジェクトは省略できる。 | テキスト | www.company.Com |  |  |  | 〇 |  | n/a | n/a | n/a | n/a | n/a | n/a | n/a | n/a | n/a | n/a | n/a | n/a
| BLC1362 |  | 3.1.6 |  | <Specification>Description | 仕様システムのタイトル | 仕様システム条項のタイトル。対象とする仕様システム名で<Specification>を置き換える。 | テキスト | n/a | n/a | △ | 〇 | 〇 |  | n/a | n/a | n/a | n/a | n/a | n/a | n/a | n/a | n/a | n/a | n/a | n/a
| BLC1363 |  | 3.1.9 |  | <Specification>Reference | 仕様システムの参照番号 | 仕様システム条項の番号。対象とする仕様システム名で<Specification>を置き換える。 | テキスト | n/a | n/a | △ | 〇 | 〇 |  | n/a | n/a | n/a | n/a | n/a | n/a | n/a | n/a | n/a | n/a | n/a | n/a
| BLC1364 |  | 3.1.11 |  | ProductInformation | 製品の概要 | 技術文書、インストールガイド、証明書、製品カタログまたは文献などの詳細な製品情報への有効なURLハイパーリンク、およびその文書がある場所の説明の英数字値。ジェネリックオブジェクトは省略できる。 | テキスト | www.company.com/エレベーター |  |  |  | 〇 |  | n/a | n/a | n/a | n/a | n/a | n/a | n/a | n/a | n/a | n/a | n/a | n/a
| BLC1365 |  | 3.1.12 |  | Revision | 改訂 | For completion within the project environment.＊日本では該当無し？ | テキスト |  |  |  | ? | ? | ? | n/a | n/a | n/a | n/a | n/a | n/a | n/a | n/a | n/a | n/a | n/a | n/a
| BLC1366 |  | 3.1.13 |  | <Classification>Code | 分類コード | <Classification>を適切な分類システム名（Uniclass2015Codeなど）に置き換える。複数の分類体系を含めることができる。 | テキスト | Ss_80_50 |  | 〇 |  | 〇 |  | Ss_80_50_60_26 | Ss_80_50_60_26 | Ss_80_50_60_26 | Ss_80_50_60_26 | Ss_80_50_60_26 | Ss_80_50_60_26 | Ss_80_50_60_26 | Ss_80_50_60_26 | Ss_80_50_60_26 | Ss_80_50_60_26 | Ss_80_50_60_26 | Ss_80_50_60_26
| BLC1367 |  | 3.1.14 |  | <Classification>Title | 分類コードのタイトル | <Classification>を適切な分類システム名（Uniclass2015Codeなど）に置き換える。複数の分類体系を含めることができる。 | テキスト | Lift systems |  | 〇 |  | 〇 |  | Electric lift systems | Electric lift systems | Electric lift systems | Electric lift systems | Electric lift systems | Electric lift systems | Electric lift systems | Electric lift systems | Electric lift systems | Electric lift systems | Electric lift systems | Electric lift systems
| BLC1368 |  | 3.1.15 |  | <Classification>Version | 分類コードのバージョン | <Classification>を適切な分類システム名（Uniclass2015Codeなど）に置き換える。複数の分類体系を含めることができる。 | テキスト | Ss Systems - 08 February 2019 - v1.13 |  | 〇 |  | 〇 |  | Ss Systems - 08 February 2019 - v1.13 | Ss Systems - 08 February 2019 - v1.13 | Ss Systems - 08 February 2019 - v1.13 | Ss Systems - 08 February 2019 - v1.13 | Ss Systems - 08 February 2019 - v1.13 | Ss Systems - 08 February 2019 - v1.13 | Ss Systems - 08 February 2019 - v1.13 | Ss Systems - 08 February 2019 - v1.13 | Ss Systems - 08 February 2019 - v1.13 | Ss Systems - 08 February 2019 - v1.13 | Ss Systems - 08 February 2019 - v1.13 | Ss Systems - 08 February 2019 - v1.13
| BLC1369 |  | 3.1.16 |  | Version | バージョン | オブジェクトの発行番号 | テキスト | 2 |  | 〇 |  | 〇 |  | 2 | 2 | 2 | 2 | 2 | 2 | 2 | 2 | 2 | 2 | 2 | 2
BOS_Data |  | 4.1 | JPNPset_Lift system Additional notes ¦ エレベーターの発注に必要な情報
| BLC1370 |  | 4.1.1 |  |  | 昇降路内寸幅（間口） | ※※※※㎜ | 数字 |  |  |  | 〇 | 〇 |  | n/a | n/a | n/a | n/a | n/a | n/a | n/a | n/a | n/a | n/a | n/a | n/a
| BLC1371 |  | 4.1.2 |  |  | 昇降路内寸長さ（奥行） | ※※※※㎜ | 数字 |  |  |  | 〇 | 〇 |  | n/a | n/a | n/a | n/a | n/a | n/a | n/a | n/a | n/a | n/a | n/a | n/a
| BLC1372 |  | 4.1.3 |  |  | 昇降路全高（昇降路行程） | ※※※※㎜ | 数字 |  |  |  | 〇 | 〇 |  | n/a | n/a | n/a | n/a | n/a | n/a | n/a | n/a | n/a | n/a | n/a | n/a
| BLC1373 |  | 4.1.4 |  |  | オーバーヘッド寸法 | ※※※※㎜ | 数字 |  |  |  | 〇 | 〇 |  | n/a | n/a | n/a | n/a | n/a | n/a | n/a | n/a | n/a | n/a | n/a | n/a
| BLC1374 |  | 4.1.5 |  |  | ピット寸法 | ※※※※㎜ | 数字 |  |  |  | 〇 | 〇 |  | n/a | n/a | n/a | n/a | n/a | n/a | n/a | n/a | n/a | n/a | n/a | n/a
| BLC1375 |  | 4.1.6 |  |  | 速度 | ※※m/min | 数字 |  |  | △ | 〇 | 〇 |  | 45 | 45 | 45 | 45 | 45 | 45 | 45 | 45 | 45 | 45 | 45 | 45
| BLC1376 |  | 4.1.7 |  |  | 制御方式 | 例：交流インバータ制御方式 | テキスト |  |  | △ | 〇 | 〇 |  | n/a | n/a | n/a | n/a | n/a | n/a | n/a | n/a | n/a | n/a | n/a | n/a
| BLC1377 |  | 4.1.8 |  |  | 操作方式 | 例：乗合全自動方式 | テキスト |  |  | △ | 〇 | 〇 |  | 乗合全自動方式 | 乗合全自動方式 | 乗合全自動方式 | 乗合全自動方式 | 乗合全自動方式 | 乗合全自動方式 | 乗合全自動方式 | 乗合全自動方式 | 乗合全自動方式 | 乗合全自動方式 | 乗合全自動方式 | 乗合全自動方式
| BLC1378 |  | 4.1.9 |  |  | 停止箇所・出入口方向 | 例：5ヶ所・1方向 | テキスト |  |  |  | 〇 | 〇 |  | n/a | n/a | n/a | n/a | n/a | n/a | n/a | n/a | n/a | n/a | n/a | n/a
| BLC1379 |  | 4.1.10 |  |  | ドア方式 | 例：2枚戸中央開き（電動） | テキスト |  |  | △ | 〇 | 〇 |  | 2枚戸中央開き（電動） | 2枚戸中央開き（電動） | 2枚戸中央開き（電動） | 2枚戸中央開き（電動） | 2枚戸中央開き（電動） | 2枚戸中央開き（電動） | 2枚戸中央開き（電動） | 2枚戸中央開き（電動） | 2枚戸中央開き（電動） | 2枚戸中央開き（電動） | 2枚戸中央開き（電動） | 2枚戸中央開き（電動）
| BLC1380 |  | 4.1.11 |  |  | 電動機出力 | 例：AC- ※KW | 数字 |  |  |  | 〇 | 〇 |  | n/a | n/a | n/a | n/a | n/a | n/a | n/a | n/a | n/a | n/a | n/a | n/a
| BLC1381 |  | 4.1.12 |  |  | 電源：動力 | 例：三相3線 200V 50Hz | テキスト |  |  |  |  | 〇 |  | n/a | n/a | n/a | n/a | n/a | n/a | n/a | n/a | n/a | n/a | n/a | n/a
| BLC1382 |  | 4.1.13 |  |  | 電源：照明 | 例：単相 100V 50Hz | テキスト |  |  |  |  | 〇 |  | n/a | n/a | n/a | n/a | n/a | n/a | n/a | n/a | n/a | n/a | n/a | n/a
| BLC1383 |  | 4.1.14 |  |  | 管制運転：地震 | 有【Ｐ波+Ｓ波感知器】・無：（TRUE/FALSE） | テキスト |  |  |  | 〇 | 〇 |  | n/a | n/a | n/a | n/a | n/a | n/a | n/a | n/a | n/a | n/a | n/a | n/a
| BLC1384 |  | 4.1.15 |  |  | 管制運転：火災 | 有・無：（TRUE/FALSE） | ブーリアン値 |  |  |  | 〇 | 〇 |  | n/a | n/a | n/a | n/a | n/a | n/a | n/a | n/a | n/a | n/a | n/a | n/a
| BLC1385 |  | 4.1.16 |  |  | 管制運転：自家発 | 有・無：（TRUE/FALSE） | ブーリアン値 |  |  |  | 〇 | 〇 |  | n/a | n/a | n/a | n/a | n/a | n/a | n/a | n/a | n/a | n/a | n/a | n/a
| BLC1386 |  | 4.1.17 |  |  | 管制運転：ピット浸水 | 有・無：（TRUE/FALSE） | ブーリアン値 |  |  |  | 〇 | 〇 |  | n/a | n/a | n/a | n/a | n/a | n/a | n/a | n/a | n/a | n/a | n/a | n/a
| BLC1387 |  | 4.1.18 |  |  | 管制運転：地震 | 有・無：（TRUE/FALSE） | ブーリアン値 |  |  |  | 〇 | 〇 |  | n/a | n/a | n/a | n/a | n/a | n/a | n/a | n/a | n/a | n/a | n/a | n/a
| BLC1388 |  | 4.1.19 |  |  | 停止時自動着床装置 | 有・無：（TRUE/FALSE） | ブーリアン値 |  |  |  | 〇 | 〇 |  | n/a | n/a | n/a | n/a | n/a | n/a | n/a | n/a | n/a | n/a | n/a | n/a
| BLC1389 |  | 4.1.20 |  |  | 耐震クラス | 例：Ａ14 | ラベル |  |  |  | 〇 | 〇 |  | n/a | n/a | n/a | n/a | n/a | n/a | n/a | n/a | n/a | n/a | n/a | n/a
| BLC1390 |  | 4.1.21 |  |  | かご内連絡装置 | 例：24Ｖ同時通話式インターホン | テキスト |  |  |  | 〇 | 〇 |  | n/a | n/a | n/a | n/a | n/a | n/a | n/a | n/a | n/a | n/a | n/a | n/a
| BLC1391 |  | 4.1.22 |  |  | 基本仕様：ローラーガイド（かご、おもり） | 有・無：（TRUE/FALSE） | ブーリアン値 |  |  |  |  | 〇 |  | n/a | n/a | n/a | n/a | n/a | n/a | n/a | n/a | n/a | n/a | n/a | n/a
| BLC1392 |  | 4.1.23 |  |  | 基本仕様：照明・換気装置自動休止機能 | 有・無：（TRUE/FALSE） | ブーリアン値 |  |  |  | 〇 | 〇 |  | n/a | n/a | n/a | n/a | n/a | n/a | n/a | n/a | n/a | n/a | n/a | n/a
| BLC1393 |  | 4.1.24 |  |  | 基本仕様：長周期地震対策 | 有・無：（TRUE/FALSE） | ブーリアン値 |  |  |  | 〇 | 〇 |  | n/a | n/a | n/a | n/a | n/a | n/a | n/a | n/a | n/a | n/a | n/a | n/a
| BLC1394 |  | 4.1.25 |  |  | 基本仕様：2Ｄ多光軸ドアセイフティ | 有・無：（TRUE/FALSE） | ブーリアン値 |  |  |  | 〇 | 〇 |  | n/a | n/a | n/a | n/a | n/a | n/a | n/a | n/a | n/a | n/a | n/a | n/a
| BLC1395 |  | 4.1.26 |  |  | 基本仕様：反転時呼び一括キャンセル機能 | 有・無：（TRUE/FALSE） | ブーリアン値 |  |  |  | 〇 | 〇 |  | n/a | n/a | n/a | n/a | n/a | n/a | n/a | n/a | n/a | n/a | n/a | n/a
| BLC1396 |  | 4.1.27 |  |  | 基本仕様：戸開放時自動設定 | 有・無：（TRUE/FALSE） | ブーリアン値 |  |  |  | 〇 | 〇 |  | n/a | n/a | n/a | n/a | n/a | n/a | n/a | n/a | n/a | n/a | n/a | n/a
| BLC1397 |  | 4.1.28 |  |  | 基本仕様：ローラーガイド（かご、おもり） | 有・無：（TRUE/FALSE） | ブーリアン値 |  |  |  |  | 〇 |  | n/a | n/a | n/a | n/a | n/a | n/a | n/a | n/a | n/a | n/a | n/a | n/a
| BLC1398 |  | 4.1.29 |  |  | 行先階取消し機能 | 有・無：（TRUE/FALSE） | ブーリアン値 |  |  |  | 〇 | 〇 |  | n/a | n/a | n/a | n/a | n/a | n/a | n/a | n/a | n/a | n/a | n/a | n/a
| BLC1399 |  | 4.1.30 |  |  | 気配りアナウンス機能 | 有・無：（TRUE/FALSE） | ブーリアン値 |  |  |  | 〇 | 〇 |  | n/a | n/a | n/a | n/a | n/a | n/a | n/a | n/a | n/a | n/a | n/a | n/a
| BLC1400 |  | 4.1.31 |  |  | 戸開走行保護装置 | 有・無：（TRUE/FALSE） | ブーリアン値 |  |  |  | 〇 | 〇 |  | n/a | n/a | n/a | n/a | n/a | n/a | n/a | n/a | n/a | n/a | n/a | n/a
| BLC1401 |  | 4.1.32 |  |  | かご内照明 | 標準・オプション | ラベル |  |  |  | 〇 | 〇 |  | n/a | n/a | n/a | n/a | n/a | n/a | n/a | n/a | n/a | n/a | n/a | n/a
| BLC1402 |  | 4.1.33 |  |  | かご内ＢＧＭスピーカー | 有・無：（TRUE/FALSE） | ブーリアン値 |  |  |  | 〇 | 〇 |  | n/a | n/a | n/a | n/a | n/a | n/a | n/a | n/a | n/a | n/a | n/a | n/a
| BLC1403 |  | 4.1.34 |  |  | かご内100Ｖコンセント | 有・無：（TRUE/FALSE） | ブーリアン値 |  |  |  | 〇 | 〇 |  | n/a | n/a | n/a | n/a | n/a | n/a | n/a | n/a | n/a | n/a | n/a | n/a
| BLC1404 |  | 4.1.35 |  |  | 車いす対応：かご内鏡 | 有・無：（TRUE/FALSE） | ブーリアン値 |  |  |  | 〇 | 〇 |  | n/a | n/a | n/a | n/a | n/a | n/a | n/a | n/a | n/a | n/a | n/a | n/a
| BLC1405 |  | 4.1.36 |  |  | 車いす対応：かご内手摺 | 有・無：（TRUE/FALSE） | ブーリアン値 |  |  |  | 〇 | 〇 |  | n/a | n/a | n/a | n/a | n/a | n/a | n/a | n/a | n/a | n/a | n/a | n/a
| BLC1406 |  | 4.1.37 |  |  | 音声案内装置 | 有・無：（TRUE/FALSE） | ブーリアン値 |  |  |  | 〇 | 〇 |  | n/a | n/a | n/a | n/a | n/a | n/a | n/a | n/a | n/a | n/a | n/a | n/a
| BLC1407 |  | 4.1.38 |  |  | 点字銘板 | 有・無：（TRUE/FALSE） | ブーリアン値 |  |  |  | 〇 | 〇 |  | n/a | n/a | n/a | n/a | n/a | n/a | n/a | n/a | n/a | n/a | n/a | n/a
| BLC1408 |  | 4.1.39 |  |  | 遮煙のりばドア：認定番号 | ＣＡＳ-**** | 数字 |  |  |  |  | 〇 |  | n/a | n/a | n/a | n/a | n/a | n/a | n/a | n/a | n/a | n/a | n/a | n/a
| BLC1409 |  | 4.1.40 |  |  | 遮煙のりばドア：適用階床 | ※階～※階 | テキスト |  |  |  | 〇 | 〇 |  | n/a | n/a | n/a | n/a | n/a | n/a | n/a | n/a | n/a | n/a | n/a | n/a
| BLC1410 |  | 4.1.41 |  |  | 電源装置 |  | テキスト |  |  |  |  | 〇 |  | n/a | n/a | n/a | n/a | n/a | n/a | n/a | n/a | n/a | n/a | n/a | n/a
| BLC1411 |  | 4.1.42 |  |  | 電源設備容量：動力 | ※※※V ※KVA | 数字 |  |  |  |  | 〇 |  | n/a | n/a | n/a | n/a | n/a | n/a | n/a | n/a | n/a | n/a | n/a | n/a
| BLC1412 |  | 4.1.43 |  |  | 電源設備容量：照明 | ※※※V ※KVA | 数字 |  |  |  |  | 〇 |  | n/a | n/a | n/a | n/a | n/a | n/a | n/a | n/a | n/a | n/a | n/a | n/a
| BLC1413 |  | 4.1.44 |  |  | 最大電流 | ※※A | 数字 |  |  |  |  | 〇 |  | n/a | n/a | n/a | n/a | n/a | n/a | n/a | n/a | n/a | n/a | n/a | n/a
| BLC1414 |  | 4.1.45 |  |  | 動力線サイズ（㎜2） | ※※㎜2 | 数字 |  |  |  |  | 〇 |  | n/a | n/a | n/a | n/a | n/a | n/a | n/a | n/a | n/a | n/a | n/a | n/a
| BLC1415 |  | 4.1.46 |  |  | 最大引込み距離（m） | ※※ｍ | 数字 |  |  |  |  | 〇 |  | n/a | n/a | n/a | n/a | n/a | n/a | n/a | n/a | n/a | n/a | n/a | n/a
| BLC1416 |  | 4.1.47 |  |  | 建屋側MCCB | ※※A | 数字 |  |  |  |  | 〇 |  | n/a | n/a | n/a | n/a | n/a | n/a | n/a | n/a | n/a | n/a | n/a | n/a
| BLC1417 |  | 4.1.48 |  |  | 設置線最小サイズ | ※※㎜2 | 数字 |  |  |  |  | 〇 |  | n/a | n/a | n/a | n/a | n/a | n/a | n/a | n/a | n/a | n/a | n/a | n/a
| BLC1418 |  | 4.1.49 |  |  | インターホン用配線 | φ※ × ※本 | テキスト |  |  |  |  | 〇 |  | n/a | n/a | n/a | n/a | n/a | n/a | n/a | n/a | n/a | n/a | n/a | n/a
| BLC1419 |  | 4.1.50 |  |  | 電話用配管・配線 | φ※配管 ・ ※P | テキスト |  |  |  |  | 〇 |  | n/a | n/a | n/a | n/a | n/a | n/a | n/a | n/a | n/a | n/a | n/a | n/a
| BLC1420 |  | 4.1.51 |  |  | ピットコンセント容量 | ※KVA/台 | 数字 |  |  |  |  | 〇 |  | n/a | n/a | n/a | n/a | n/a | n/a | n/a | n/a | n/a | n/a | n/a | n/a
| BLC1421 |  | 4.1.52 |  |  | 制御回路トランス容量 | ※※※VA | 数字 |  |  |  |  | 〇 |  | n/a | n/a | n/a | n/a | n/a | n/a | n/a | n/a | n/a | n/a | n/a | n/a
| BLC1422 |  | 4.1.53 |  |  | レール反力（地震時作用荷重） |  | 数字 |  |  |  | 〇 | 〇 |  | n/a | n/a | n/a | n/a | n/a | n/a | n/a | n/a | n/a | n/a | n/a | n/a
| BLC1423 |  | 4.1.54 |  |  | かご側一般階：Px | ※ｋN | 数字 |  |  |  |  | 〇 |  | n/a | n/a | n/a | n/a | n/a | n/a | n/a | n/a | n/a | n/a | n/a | n/a
| BLC1424 |  | 4.1.55 |  |  | かご側一般階：Pｙ | ※ｋN | 数字 |  |  |  |  | 〇 |  | n/a | n/a | n/a | n/a | n/a | n/a | n/a | n/a | n/a | n/a | n/a | n/a
| BLC1425 |  | 4.1.56 |  |  | かご側最上階：Px | ※ｋN | 数字 |  |  |  |  | 〇 |  | n/a | n/a | n/a | n/a | n/a | n/a | n/a | n/a | n/a | n/a | n/a | n/a
| BLC1426 |  | 4.1.57 |  |  | かご側最上階：Pｙ | ※ｋN | 数字 |  |  |  |  | 〇 |  | n/a | n/a | n/a | n/a | n/a | n/a | n/a | n/a | n/a | n/a | n/a | n/a
| BLC1427 |  | 4.1.58 |  |  | おもり側一般階：Px | ※ｋN | 数字 |  |  |  |  | 〇 |  | n/a | n/a | n/a | n/a | n/a | n/a | n/a | n/a | n/a | n/a | n/a | n/a
| BLC1428 |  | 4.1.59 |  |  | おもり側一般階：Pｙ | ※ｋN | 数字 |  |  |  |  | 〇 |  | n/a | n/a | n/a | n/a | n/a | n/a | n/a | n/a | n/a | n/a | n/a | n/a
| BLC1429 |  | 4.1.60 |  |  | おもり側最上階：Px | ※ｋN | 数字 |  |  |  |  | 〇 |  | n/a | n/a | n/a | n/a | n/a | n/a | n/a | n/a | n/a | n/a | n/a | n/a
| BLC1430 |  | 4.1.61 |  |  | おもり側最上階：Pｙ | ※ｋN | 数字 |  |  |  |  | 〇 |  | n/a | n/a | n/a | n/a | n/a | n/a | n/a | n/a | n/a | n/a | n/a | n/a
| BLC1431 |  | 4.1.62 |  |  | ピット反力 | ※ｋN | 数字 |  |  |  | 〇 | 〇 |  | n/a | n/a | n/a | n/a | n/a | n/a | n/a | n/a | n/a | n/a | n/a | n/a
| BLC1432 |  | 4.1.63 |  |  | ピット衝撃荷重：かご側 | ※ｋN | 数字 |  |  |  | 〇 | 〇 |  | n/a | n/a | n/a | n/a | n/a | n/a | n/a | n/a | n/a | n/a | n/a | n/a
| BLC1433 |  | 4.1.64 |  |  | ピット衝撃荷重：C/W側 | ※ｋN | 数字 |  |  |  |  | 〇 |  | n/a | n/a | n/a | n/a | n/a | n/a | n/a | n/a | n/a | n/a | n/a | n/a
| BLC1434 |  | 4.1.65 |  |  | レール支持間隔：かごヒッチ側 | ※※※※㎜ | 数字 |  |  |  |  | 〇 |  | n/a | n/a | n/a | n/a | n/a | n/a | n/a | n/a | n/a | n/a | n/a | n/a
| BLC1435 |  | 4.1.66 |  |  | レール支持間隔：かご巻上機側 | ※※※※㎜ | 数字 |  |  |  |  | 〇 |  | n/a | n/a | n/a | n/a | n/a | n/a | n/a | n/a | n/a | n/a | n/a | n/a
| BLC1436 |  | 4.1.67 |  |  | レール支持間隔：おもり巻上機側 | ※※※※㎜ | 数字 |  |  |  |  | 〇 |  | n/a | n/a | n/a | n/a | n/a | n/a | n/a | n/a | n/a | n/a | n/a | n/a
| BLC1437 |  | 4.1.68 |  |  | レール支持間隔：おもりヒッチ側 | ※※※※㎜ | 数字 |  |  |  |  | 〇 |  | n/a | n/a | n/a | n/a | n/a | n/a | n/a | n/a | n/a | n/a | n/a | n/a
| BLC1438 |  | 4.1.69 |  |  | レール支持範囲：かごヒッチ側 | ※※※※㎜ | 数字 |  |  |  |  | 〇 |  | n/a | n/a | n/a | n/a | n/a | n/a | n/a | n/a | n/a | n/a | n/a | n/a
| BLC1439 |  | 4.1.70 |  |  | レール支持範囲：かご巻上機側 | ※※※※㎜ | 数字 |  |  |  |  | 〇 |  | n/a | n/a | n/a | n/a | n/a | n/a | n/a | n/a | n/a | n/a | n/a | n/a
| BLC1440 |  | 4.1.71 |  |  | レール支持範囲：おもり巻上機側 | ※※※※㎜ | 数字 |  |  |  |  | 〇 |  | n/a | n/a | n/a | n/a | n/a | n/a | n/a | n/a | n/a | n/a | n/a | n/a
| BLC1441 |  | 4.1.72 |  |  | レール支持範囲：おもりヒッチ側 | ※※※※㎜ | 数字 |  |  |  |  | 〇 |  | n/a | n/a | n/a | n/a | n/a | n/a | n/a | n/a | n/a | n/a | n/a | n/a
| BLC1442 |  | 4.1.73 |  |  | レールブラケット：かごヒッチ側 | ※ヶ所 | 数字 |  |  |  |  | 〇 |  | n/a | n/a | n/a | n/a | n/a | n/a | n/a | n/a | n/a | n/a | n/a | n/a
| BLC1443 |  | 4.1.74 |  |  | レールブラケット：かご巻上機側 | ※ヶ所 | 数字 |  |  |  |  | 〇 |  | n/a | n/a | n/a | n/a | n/a | n/a | n/a | n/a | n/a | n/a | n/a | n/a
| BLC1444 |  | 4.1.75 |  |  | レールブラケット：おもり巻上機側 | ※ヶ所 | 数字 |  |  |  |  | 〇 |  | n/a | n/a | n/a | n/a | n/a | n/a | n/a | n/a | n/a | n/a | n/a | n/a
| BLC1445 |  | 4.1.76 |  |  | レールブラケット：おもりヒッチ側 | ※ヶ所 | 数字 |  |  |  |  | 〇 |  | n/a | n/a | n/a | n/a | n/a | n/a | n/a | n/a | n/a | n/a | n/a | n/a
| BLC1446 |  | 4.1.77 |  |  | 出入口三方枠仕様 | 大枠・小枠 ※製※仕上 | テキスト |  |  |  | 〇 | 〇 |  | n/a | n/a | n/a | n/a | n/a | n/a | n/a | n/a | n/a | n/a | n/a | n/a
| BLC1447 |  | 4.1.78 |  |  | 出入口ドア仕様 | ※製※仕上※色 | テキスト |  |  |  | 〇 | 〇 |  | n/a | n/a | n/a | n/a | n/a | n/a | n/a | n/a | n/a | n/a | n/a | n/a
| BLC1448 |  | 4.1.79 |  |  | 出入口敷居仕様 | ※製 | テキスト |  |  |  | 〇 | 〇 |  | n/a | n/a | n/a | n/a | n/a | n/a | n/a | n/a | n/a | n/a | n/a | n/a
| BLC1449 |  | 4.1.80 |  |  | かご内天井仕様：天井部 | ※製※仕上※色 | テキスト |  |  |  | 〇 | 〇 |  | n/a | n/a | n/a | n/a | n/a | n/a | n/a | n/a | n/a | n/a | n/a | n/a
| BLC1450 |  | 4.1.81 |  |  | かご内天井仕様：照明部 | 例：LED | テキスト |  |  |  | 〇 | 〇 |  | n/a | n/a | n/a | n/a | n/a | n/a | n/a | n/a | n/a | n/a | n/a | n/a
| BLC1451 |  | 4.1.82 |  |  | かご内仕様：停電灯 | 例：LED | テキスト |  |  |  | 〇 | 〇 |  | n/a | n/a | n/a | n/a | n/a | n/a | n/a | n/a | n/a | n/a | n/a | n/a
| BLC1452 |  | 4.1.83 |  |  | 出入口柱 | ※製※仕上 | テキスト |  |  |  | 〇 | 〇 |  | n/a | n/a | n/a | n/a | n/a | n/a | n/a | n/a | n/a | n/a | n/a | n/a
| BLC1453 |  | 4.1.84 |  |  | リターンパネル | ※製※仕上 | テキスト |  |  |  | 〇 | 〇 |  | n/a | n/a | n/a | n/a | n/a | n/a | n/a | n/a | n/a | n/a | n/a | n/a
| BLC1454 |  | 4.1.85 |  |  | かご扉 | ※製※色 | テキスト |  |  |  | 〇 | 〇 |  | n/a | n/a | n/a | n/a | n/a | n/a | n/a | n/a | n/a | n/a | n/a | n/a
| BLC1455 |  | 4.1.86 |  |  | 側板 | ※製※色 | テキスト |  |  |  | 〇 | 〇 |  | n/a | n/a | n/a | n/a | n/a | n/a | n/a | n/a | n/a | n/a | n/a | n/a
| BLC1456 |  | 4.1.87 |  |  | 幕板 | ※製※色 | テキスト |  |  |  | 〇 | 〇 |  | n/a | n/a | n/a | n/a | n/a | n/a | n/a | n/a | n/a | n/a | n/a | n/a
| BLC1457 |  | 4.1.88 |  |  | 幅木 | ※製※色 | テキスト |  |  |  | 〇 | 〇 |  | n/a | n/a | n/a | n/a | n/a | n/a | n/a | n/a | n/a | n/a | n/a | n/a
| BLC1458 |  | 4.1.89 |  |  | 床 | ※製※色 | テキスト |  |  |  | 〇 | 〇 |  | n/a | n/a | n/a | n/a | n/a | n/a | n/a | n/a | n/a | n/a | n/a | n/a
| BLC1459 |  | 4.1.90 |  |  | 敷居 | ※製※色 | テキスト |  |  |  | 〇 | 〇 |  | n/a | n/a | n/a | n/a | n/a | n/a | n/a | n/a | n/a | n/a | n/a | n/a
| BLC1460 |  | 4.1.91 |  |  | 換気方式 |  | テキスト |  |  |  | 〇 | 〇 |  | n/a | n/a | n/a | n/a | n/a | n/a | n/a | n/a | n/a | n/a | n/a | n/a
| BLC1461 |  | 4.1.92 |  |  | 鏡 | 寸法WHD、設置金物仕様※製 | テキスト |  |  |  |  | 〇 |  | n/a | n/a | n/a | n/a | n/a | n/a | n/a | n/a | n/a | n/a | n/a | n/a
| BLC1462 |  | 4.1.93 |  |  | 手摺 | ※製※仕上※色 | テキスト |  |  |  |  | 〇 |  | n/a | n/a | n/a | n/a | n/a | n/a | n/a | n/a | n/a | n/a | n/a | n/a
|  | 4.2 | BOS_Data ¦ 個別製品独自の属性項目（メーカーの自由領域）
| BLC1463 |  | 4.2.1
| BLC1464 |  | 4.2.2

## エスカレーター・動く歩道
△は暫定的に入力してある項目、〇は設計者・メーカーが入力する項目
属性の分類 | BLC-ID | 項目の分類 |  |  | 属性項目（英語） | 属性項目（日本語） | 説明 | データタイプ | 入力例 | 根拠 | ジェネリック入力済み配信項目 | 設計者入力項目 | メーカー入力項目 | 発注者入力項目 | エスカレーター ジェネリックオブジェクト標準形S600型・勾配30° | エスカレーター ジェネリックオブジェクト標準形S600型・勾配35° | エスカレーター ジェネリックオブジェクト標準形S1000型・勾配30° | エスカレーター ジェネリックオブジェクト標準形S1000型・勾配35° | 動く歩道 ジェネリックオブジェクト パレット式 S800・水平タイプ | 動く歩道 ジェネリックオブジェクト ゴムベルト式 S800・水平タイプ | 動く歩道 ジェネリックオブジェクト パレット式 S800・傾斜12° | 動く歩道 ジェネリックオブジェクト ゴムベルト式 S800・傾斜12° | 動く歩道 ジェネリックオブジェクト パレット式S1000・水平タイプ | 動く歩道 ジェネリックオブジェクト ゴムベルト式 S1000・水平タイプ | 動く歩道 ジェネリックオブジェクト パレット式 S1000・傾斜12° | 動く歩道 ジェネリックオブジェクト ゴムベルト式 S1000・傾斜12° | 動く歩道 ジェネリックオブジェクト パレット式 S1400・水平タイプ | 動く歩道 ジェネリックオブジェクト ゴムベルト式 S1400・水平タイプ | 動く歩道 ジェネリックオブジェクト パレット式 S1400・傾斜12° | 動く歩道 ジェネリックオブジェクト ゴムベルト式 S1400・傾斜12° | 備考
BLC | BLC1500 |  |  |  | Maker Code | 企業コード | (一財)日本情報経済社会推進協会(JIPDEC)による企業コード、なければ仮番号付番 | 数字 | XXXXX |  |  |  | 〇 |  | 10001 | 10001 | 10001 | 10001 | 10001 | 10001 | 10001 | 10001 | 10001 | 10001 | 10001 | 10001 | 10001 | 10001 | 10001 | 10001
管理情報項目 | BLC1501 |  |  |  | Manufacturer Name | 企業名 | 企業名 | テキスト | Company |  |  |  | 〇 |  | BLC | BLC | BLC | BLC | BLC | BLC | BLC | BLC | BLC | BLC | BLC | BLC | BLC | BLC | BLC | BLC
| BLC1502 |  |  |  | Manufacturer Url | 企業ＵＲＬ | 企業のホームページを示す | テキスト | https://www.****.co.jp/ |  |  |  | 〇 |  | n/a | n/a | n/a | n/a | n/a | n/a | n/a | n/a | n/a | n/a | n/a | n/a | n/a | n/a | n/a | n/a
| BLC1503 |  |  |  | Category Code | 分類コード | 製品の分類コードを示す。当面建築はUniclass2015 or OmniClass、設備はCI-NETコード | テキスト | Pr_65_80_28_21 |  | 〇 |  | 〇 |  | Pr_65_80_28_21 | Pr_65_80_28_21 | Pr_65_80_28_21 | Pr_65_80_28_21 | Pr_65_80_28_52 | Pr_65_80_28_52 | Pr_65_80_28_52 | Pr_65_80_28_52 | Pr_65_80_28_52 | Pr_65_80_28_52 | Pr_65_80_28_52 | Pr_65_80_28_52 | Pr_65_80_28_52 | Pr_65_80_28_52 | Pr_65_80_28_52 | Pr_65_80_28_52
| BLC1504 |  |  |  | Product Family | 製品グループ | 製品グループ名称 | テキスト | エスカレーター |  | 〇 |  | 〇 |  | エスカレーター | エスカレーター | エスカレーター | エスカレーター | 動く歩道 | 動く歩道 | 動く歩道 | 動く歩道 | 動く歩道 | 動く歩道 | 動く歩道 | 動く歩道 | 動く歩道 | 動く歩道 | 動く歩道 | 動く歩道
| BLC1505 |  |  |  | Product Code | メーカー型番 | メーカー品番 | テキスト | n/a |  |  |  | 〇 |  | n/a | n/a | n/a | n/a | n/a | n/a | n/a | n/a | n/a | n/a | n/a | n/a | n/a | n/a | n/a | n/a
| BLC1506 |  |  |  | Product Name | 型式名称 | 製品名・商品名 | テキスト | S600 |  | △ |  | 〇 |  | S600 | S600 | S1000 | S1000 | S800 | S800 | S800 | S800 | S1000 | S1000 | S1000 | S1000 | S1400 | S1400 | S1400 | S1400
| BLC1507 |  |  |  | Product Photo | 製品写真 | サムネイル程度の画像品質 | JPEG |  |  |  |  | 〇
| BLC1508 |  |  |  | 3D External Drawing | 3Dファイル形式 | 製品等の3Dファイル形式 | DWG |  |  | 〇 |  | 〇
| BLC1509 |  |  |  | Product Release Date | 製品リリース年月 | 当該製品等の販売開始時期を西暦の年、月で示す | 数字 | n/a |  |  |  | 〇 |  | n/a | n/a | n/a | n/a | n/a | n/a | n/a | n/a | n/a | n/a | n/a | n/a | n/a | n/a | n/a | n/a
| BLC1510 |  |  |  | Product Stop Date | 配信停止年月 | 当該製品の製造が停止された時期を西暦の年、月で示す | 数字 | n/a |  |  |  | 〇 |  | n/a | n/a | n/a | n/a | n/a | n/a | n/a | n/a | n/a | n/a | n/a | n/a | n/a | n/a | n/a | n/a
| BLC1511 |  |  |  | Product shipment target | 製品出荷対象 | 出荷対象エリア・国 | ラベル | 日本国内 |  |  |  | 〇 |  | n/a | n/a | n/a | n/a | n/a | n/a | n/a | n/a | n/a | n/a | n/a | n/a | n/a | n/a | n/a | n/a
| BLC1512 |  |  |  | Specification Version | BLC標準バージョン | BLC標準のバージョン | 数字 | 1 |  | 〇 |  | 〇 |  | 1 | 1 | 1 | 1 | 1 | 1 | 1 | 1 | 1 | 1 | 1 | 1 | 1 | 1 | 1 | 1
| BLC1513 |  |  |  | Specification Version being referenced | 参照している仕様書等のバージョン | 公共建築工事標準仕様書 （機械設備工事編）平成31年版 | 数字 | 仕様書等の版 |  | 〇 |  | 〇 |  | 公共建築工事標準仕様書平成31年度版 | 公共建築工事標準仕様書平成31年度版 | 公共建築工事標準仕様書平成31年度版 | 公共建築工事標準仕様書平成31年度版 | 公共建築工事標準仕様書平成31年度版 | 公共建築工事標準仕様書平成31年度版 | 公共建築工事標準仕様書平成31年度版 | 公共建築工事標準仕様書平成31年度版 | 公共建築工事標準仕様書平成31年度版 | 公共建築工事標準仕様書平成31年度版 | 公共建築工事標準仕様書平成31年度版 | 公共建築工事標準仕様書平成31年度版 | 公共建築工事標準仕様書平成31年度版 | 公共建築工事標準仕様書平成31年度版 | 公共建築工事標準仕様書平成31年度版 | 公共建築工事標準仕様書平成31年度版
IFC |  |  | 搬送機器 ¦ Pset_TransportElementCommon
IFC4 Add2 | BLC1514 |  | 5.4.4.23 | 搬送機器 | Reference | 参照記号 | 号機名：※号機 | 数字 | 1 |  |  | 〇 | 〇 |  | n/a | n/a | n/a | n/a | n/a | n/a | n/a | n/a | n/a | n/a | n/a | n/a | n/a | n/a | n/a | n/a
| BLC1515 |  |  |  | Status | 状態 | （新規/既存/廃棄/一時的/その他/不明/未定義） | ラベル | 新規 |  | △ | 〇 | 〇 |  | 新規 | 新規 | 新規 | 新規 | 新規 | 新規 | 新規 | 新規 | 新規 | 新規 | 新規 | 新規 | 新規 | 新規 | 新規 | 新規
| BLC1516 |  |  |  | CapacityPeople | 定員 | 公称輸送能力○○○〇人/時 | 数字 | 4500 |  | △ | 〇 | 〇 |  | 4500 | 4500 | 9000 | 9000 | 6750 | 6750 | 6750 | 6750 | 9000,12000 | 9000,12000 | 9000,12000 | 9000,12000 | 9000,12000 | 9000,12000 | 9000,12000 | 9000,12000
| BLC1517 |  |  |  | CapacityWeight | 最大積載荷重 | 積載重量（kg） | 数字 | n/a |  | △ | 〇 | 〇 |  | n/a | n/a | n/a | n/a | n/a | n/a | n/a | n/a | n/a | n/a | n/a | n/a | n/a | n/a | n/a | n/a
| BLC1518 |  |  |  | FireExit | 非常用出口かどうか | （TRUE/FALSE） | ブーリアン値 | FALSE |  | △ | 〇 | 〇 |  | FALSE | FALSE | FALSE | FALSE | FALSE | FALSE | FALSE | FALSE | FALSE | FALSE | FALSE | FALSE | FALSE | FALSE | FALSE | FALSE
COBie |  | 2.1 | COBie Type Properties
| BLC1519 |  | 2.1.1 |  | AccessibilityPerformance | アクセスビリティ性能 | 製品が満足するアクセスヒリティ事項 | テキスト | オープンタイプ |  | △ | 〇 | 〇 |  | n/a | n/a | n/a | n/a | n/a | n/a | n/a | n/a | n/a | n/a | n/a | n/a | n/a | n/a | n/a | n/a
| BLC1520 |  | 2.1.2 |  | AssetType | 資産の種類 | 「固定（Fixed）」は固定された設備、設置された製品、「可動（Movable）」は、建物から独立した装置、製品を示す。 | ラベル | 固定 |  | △ | 〇 | 〇 |  | 固定 | 固定 | 固定 | 固定 | 固定 | 固定 | 固定 | 固定 | 固定 | 固定 | 固定 | 固定 | 固定 | 固定 | 固定 | 固定
| BLC1521 |  | 2.1.3 |  | Category | 分類 | 分類コード。例：Uniclass2015、コロン、分類タイプから成る単一のテキスト列で示す。 | テキスト | Pr_65_80_28_21:Escalators |  | 〇 |  | 〇 |  | Pr_65_80_28_21:Escalators | Pr_65_80_28_21:Escalators | Pr_65_80_28_21:Escalators | Pr_65_80_28_21:Escalators | Pr_65_80_28_52:Moving walks | Pr_65_80_28_52:Moving walks | Pr_65_80_28_52:Moving walks | Pr_65_80_28_52:Moving walks | Pr_65_80_28_52:Moving walks | Pr_65_80_28_52:Moving walks | Pr_65_80_28_52:Moving walks | Pr_65_80_28_52:Moving walks | Pr_65_80_28_52:Moving walks | Pr_65_80_28_52:Moving walks | Pr_65_80_28_52:Moving walks | Pr_65_80_28_52:Moving walks
| BLC1522 |  | 2.1.4 |  | CodePerformance | 法令性能 | 英数字の値で、製品が満たすべき法令コンプライアンス要件を示す。 | テキスト | n/a |  |  | 〇 | 〇 |  | n/a | n/a | n/a | n/a | n/a | n/a | n/a | n/a | n/a | n/a | n/a | n/a | n/a | n/a | n/a | n/a
| BLC1523 |  | 2.1.5 |  | Colour | 色 | 英数字の値で、製品の主要な色を示す。 | ラベル | n/a |  |  | 〇 |  |  | n/a | n/a | n/a | n/a | n/a | n/a | n/a | n/a | n/a | n/a | n/a | n/a | n/a | n/a | n/a | n/a
| BLC1524 |  | 2.1.6 |  | Constituents | 構成要素 | 製品の様々なパーツの詳細を含む英数字の値 | テキスト | n/a |  |  | 〇 | 〇 |  | n/a | n/a | n/a | n/a | n/a | n/a | n/a | n/a | n/a | n/a | n/a | n/a | n/a | n/a | n/a | n/a
| BLC1525 |  | 2.1.7 |  | Description | 説明 | 英数字の値でBIM オブジェクトで示す製品の簡潔な説明を示す。メーカーオブジェクトは事実情報に限定され、カタログ名を含むことができる。 | ラベル |  |  | 〇 |  | 〇 |  | S600_30 | S600_35 | S1000_30 | S1000_35 | パレットS800_0 | ゴムベルトS800_0 | パレットS800_12 | ゴムベルトS800_12 | パレットS1000_0 | ゴムベルトS1000_0 | パレットS1000_12 | ゴムベルトS1000_12 | パレットS1400_0 | ゴムベルトS1400_0 | パレットS1400_12 | ゴムベルトS1400_12
| BLC1526 |  | 2.1.8 |  | DurationUnit | 耐用期間の単位 | 耐用期間記録する単位。典型的には年。 | ラベル | 年 |  |  |  | 〇 |  | n/a | n/a | n/a | n/a | n/a | n/a | n/a | n/a | n/a | n/a | n/a | n/a | n/a | n/a | n/a | n/a
| BLC1527 |  | 2.1.9 |  | ExpectedLife | 耐用期間 | 数値の値で、製品の期待耐用期間を示す。単位は「耐用単位」で記録される。 | 数字 | n/a |  |  |  | 〇 |  | n/a | n/a | n/a | n/a | n/a | n/a | n/a | n/a | n/a | n/a | n/a | n/a | n/a | n/a | n/a | n/a
| BLC1528 |  | 2.1.10 |  | Features | 特徴 | 英数字の値で製品の仕様に関する主要な特徴や重要な特色を示す。 | ラベル | S600 |  | 〇 |  | 〇 |  | S600 | S600 | S1000 | S1000 | S800 | S800 | S800 | S800 | S1000 | S1000 | S1000 | S1000 | S1400 | S1400 | S1400 | S1400
| BLC1529 |  | 2.1.11 |  | Finish | 仕上げ | 英数字の値で製品の特徴的な主要な仕上げを示す。 | ラベル | n/a |  |  | 〇 | 〇 |  | n/a | n/a | n/a | n/a | n/a | n/a | n/a | n/a | n/a | n/a | n/a | n/a | n/a | n/a | n/a | n/a
| BLC1530 |  | 2.1.12 |  | Grade | グレード | 英数字の値で製品に対応する標準グレードを示す。 | ラベル | n/a |  |  | 〇 | 〇 |  | n/a | n/a | n/a | n/a | n/a | n/a | n/a | n/a | n/a | n/a | n/a | n/a | n/a | n/a | n/a | n/a
| BLC1531 |  | 2.1.13 |  | Manufacturer | 製造者 | 製品の供給、製造に責任を持つ組織の、有効なメールアドレス | テキスト | company@email.com |  |  |  | 〇 |  | n/a | n/a | n/a | n/a | n/a | n/a | n/a | n/a | n/a | n/a | n/a | n/a | n/a | n/a | n/a | n/a
| BLC1532 |  | 2.1.14 |  | Material | 材料 | 英数字の値で特徴ある、主要な製品の材料示す。 | テキスト | n/a |  | 〇 |  | 〇 |  | n/a | n/a | n/a | n/a | n/a | n/a | n/a | n/a | n/a | n/a | n/a | n/a | n/a | n/a | n/a | n/a
| BLC1533 |  | 2.1.15 |  | ModelNumber | 品番 | 英数字の値で製品の製造者が定める製品、品目、単位番号を示す。これはパーツ番号、SKU カタログ番号あるいはその類でもよい。 | テキスト | n/a |  |  |  | 〇 |  | n/a | n/a | n/a | n/a | n/a | n/a | n/a | n/a | n/a | n/a | n/a | n/a | n/a | n/a | n/a | n/a
| BLC1534 |  | 2.1.16 |  | ModelReference | 商品名 | 英数字の値で製造者が使用する製造品目の名前。商標など。 | テキスト | n/a |  |  |  | 〇 |  | n/a | n/a | n/a | n/a | n/a | n/a | n/a | n/a | n/a | n/a | n/a | n/a | n/a | n/a | n/a | n/a
| BLC1535 |  | 2.1.17 |  | Name | 製品名 | 製品タイプで始まる一般名称。 | テキスト | n/a |  | 〇 |  | 〇 |  | n/a | n/a | n/a | n/a | n/a | n/a | n/a | n/a | n/a | n/a | n/a | n/a | n/a | n/a | n/a | n/a
| BLC1536 |  | 2.1.18 |  | NominalHeight | 公称高さ（階高） | 公称高さ(一般的に製品の垂直の特性寸法)のmm 数値。 | 数字 | 4000㎜(階高) |  | △ | 〇 | 〇 |  | 4500㎜(階高) | 4500㎜(階高) | 4500㎜(階高) | 4500㎜(階高) | 0 | 0 | 4500㎜(階高) | 4500㎜(階高) | 0 | 0 | 4500㎜(階高) | 4500㎜(階高) | 0 | 0 | 4500㎜(階高) | 4500㎜(階高)
| BLC1537 |  | 2.1.19 |  | NominalLength | 公称長さ（受梁間寸法） | 公称長さ(一般的に製品の直行する2 つの水平寸法の主要なまたは長い寸法のmm数値)。 | 数字 | 11500㎜(受梁間寸法) |  | △ | 〇 | 〇 |  | 12350㎜(受梁間寸法) | 11400㎜(受梁間寸法) | 12350㎜(受梁間寸法) | 11400㎜(受梁間寸法) | 25000㎜(受梁間寸法) | 25000㎜(受梁間寸法) | 25000㎜(受梁間寸法) | 25000㎜(受梁間寸法) | 25000㎜(受梁間寸法) | 25000㎜(受梁間寸法) | 25000㎜(受梁間寸法) | 25000㎜(受梁間寸法) | 25000㎜(受梁間寸法) | 25000㎜(受梁間寸法) | 25000㎜(受梁間寸法) | 25000㎜(受梁間寸法)
| BLC1538 |  | 2.1.20 |  | NominalWidth | 公称幅（幅） | 公称長さ(一般的に製品の直行する2 つの水平寸法の二次的または短い寸法のmm数値)。 | 数字 | 1150㎜(エスカレーター幅) |  | △ | 〇 | 〇 |  | 1150㎜(エスカレーター幅) | 1150㎜(エスカレーター幅) | 1550㎜(エスカレーター幅) | 1550㎜(エスカレーター幅) | 1350㎜(動く歩道幅) | 1350㎜(動く歩道幅) | 1350㎜(動く歩道幅) | 1350㎜(動く歩道幅) | 1550㎜(動く歩道幅) | 1550㎜(動く歩道幅) | 1550㎜(動く歩道幅) | 1550㎜(動く歩道幅) | 1950㎜(動く歩道幅) | 1950㎜(動く歩道幅) | 1950㎜(動く歩道幅) | 1950㎜(動く歩道幅)
| BLC1539 |  | 2.1.21 |  | ReplacementCost | 更新コスト | プロジェクト通貨での製品の更新コストを示す数値。プロジェクト通貨が不明の場合、ローカル通貨で示す。 | 数字 | n/a |  |  |  | 〇 |  | n/a | n/a | n/a | n/a | n/a | n/a | n/a | n/a | n/a | n/a | n/a | n/a | n/a | n/a | n/a | n/a
| BLC1540 |  | 2.1.22 |  | Shape | 形状 | 英数字の値で製品の形状の特徴を示す。 | ラベル | 傾斜 |  | △ | 〇 | 〇 |  | 傾斜 | 傾斜 | 傾斜 | 傾斜 | 水平 | 水平 | 傾斜 | 傾斜 | 水平 | 水平 | 傾斜 | 傾斜 | 水平 | 水平 | 傾斜 | 傾斜
| BLC1541 |  | 2.1.23 |  | Size | 大きさ（ピットの大きさ：W×D×H） | 英数字の値で製品サイズの特徴を示す。 | テキスト | 1250x4500×1150 |  | △ | 〇 | 〇 |  | 1250x4500×1100 | 1250x4500×1100 | 1650x4500×1100 | 1650x4500×1100 | 1450x25000×1100 | 1450x25000×1100 |  |  | 1650x25000×1100 | 1650x25000×1100 |  |  | 2050x25000×1100 | 2050x25000×1100
| BLC1542 |  | 2.1.24 |  | SustainabilityPerformance | 持続可能性 | 英数字の値で製品が満足すべきサステナビリティ項目を示す。 | テキスト | n/a |  |  | 〇 | 〇 |  | n/a | n/a | n/a | n/a | n/a | n/a | n/a | n/a | n/a | n/a | n/a | n/a | n/a | n/a | n/a | n/a
| BLC1543 |  | 2.1.25 |  | WarrantyDescription | 保証の説明 | 英数字の値で、保証内容と除外事項を簡潔に説明するもの。 | テキスト | n/a |  |  |  | 〇 |  | n/a | n/a | n/a | n/a | n/a | n/a | n/a | n/a | n/a | n/a | n/a | n/a | n/a | n/a | n/a | n/a
| BLC1544 |  | 2.1.26 |  | WarrantyDurationLabor | 保証サービス期間 | 保証サービス期間を示す数値。単位は保証期間単位で記録。 | 数字 | n/a |  |  |  | 〇 |  | n/a | n/a | n/a | n/a | n/a | n/a | n/a | n/a | n/a | n/a | n/a | n/a | n/a | n/a | n/a | n/a
| BLC1545 |  | 2.1.27 |  | WarrantyDurationParts | 部品交換サービス期間 | 部品(交換)保証期間を示す数値。単位は保証期間単位で記録。 | 数字 | n/a |  |  |  | 〇 |  | n/a | n/a | n/a | n/a | n/a | n/a | n/a | n/a | n/a | n/a | n/a | n/a | n/a | n/a | n/a | n/a
| BLC1546 |  | 2.1.28 |  | WarrantyDurationUnit | 部品交換サービス期間の単位 | 保証期間の記録に使用される単位。一般的には年。 | テキスト | 年 |  |  |  | 〇 |  | n/a | n/a | n/a | n/a | n/a | n/a | n/a | n/a | n/a | n/a | n/a | n/a | n/a | n/a | n/a | n/a
| BLC1547 |  | 2.1.29 |  | WarrantyGuarantorLabor | アフターサービスの保証人 | 保証サービスに責任ある組織の有効なメールアドレス。 | テキスト | company@email.com |  |  |  | 〇 |  | n/a | n/a | n/a | n/a | n/a | n/a | n/a | n/a | n/a | n/a | n/a | n/a | n/a | n/a | n/a | n/a
| BLC1548 |  | 2.1.30 |  | WarrantyGuarantorParts | 保証サービス担当機関 | 部品(交換)保証に責任ある組織の有効なメールアドレス。 | テキスト | company@email.com |  |  |  | 〇 |  | n/a | n/a | n/a | n/a | n/a | n/a | n/a | n/a | n/a | n/a | n/a | n/a | n/a | n/a | n/a | n/a
|  | 2.2 | COBie Component Properties
| BLC1549 |  | 2.2.1 |  | AssetIdentifier | 資産識別子 | 初期値”n/a” | テキスト | n/a |  |  |  |  | 〇 | n/a | n/a | n/a | n/a | n/a | n/a | n/a | n/a | n/a | n/a | n/a | n/a | n/a | n/a | n/a | n/a
| BLC1550 |  | 2.2.2 |  | BarCode | バーコード | 初期値”n/a” | テキスト | n/a |  |  |  |  | 〇 | n/a | n/a | n/a | n/a | n/a | n/a | n/a | n/a | n/a | n/a | n/a | n/a | n/a | n/a | n/a | n/a
| BLC1551 |  | 2.2.3 |  | InstallationDate | 設置日 | 初期値”n/a” | テキスト | n/a |  |  |  |  | 〇 | n/a | n/a | n/a | n/a | n/a | n/a | n/a | n/a | n/a | n/a | n/a | n/a | n/a | n/a | n/a | n/a
| BLC1552 |  | 2.2.4 |  | SerialNumber | シリアルナンバー | 初期値”n/a” | テキスト | n/a |  |  |  |  | 〇 | n/a | n/a | n/a | n/a | n/a | n/a | n/a | n/a | n/a | n/a | n/a | n/a | n/a | n/a | n/a | n/a
| BLC1553 |  | 2.2.5 |  | TagNumber | 資産管理番号 | 初期値”n/a” | テキスト | n/a |  |  |  |  | 〇 | n/a | n/a | n/a | n/a | n/a | n/a | n/a | n/a | n/a | n/a | n/a | n/a | n/a | n/a | n/a | n/a
| BLC1554 |  | 2.2.6 |  | WarrantyStartDate | 保証開始日 | 初期値”1900-12-31T23:59:59” | テキスト | 1900-12-31T23:59:59 |  |  |  |  | 〇 | 1900-12-31T23:59:59 | 1900-12-31T23:59:59 | 1900-12-31T23:59:59 | 1900-12-31T23:59:59 | 1900-12-31T23:59:59 | 1900-12-31T23:59:59 | 1900-12-31T23:59:59 | 1900-12-31T23:59:59 | 1900-12-31T23:59:59 | 1900-12-31T23:59:59 | 1900-12-31T23:59:59 | 1900-12-31T23:59:59 | 1900-12-31T23:59:59 | 1900-12-31T23:59:59 | 1900-12-31T23:59:59 | 1900-12-31T23:59:59
BOS_General |  |  | General Properties
| BLC1555 | 3.1 | 3.1.1 |  | Author | モデルの作成者 | オブジェクトを作成した個人、組織、またはライブラリ提供者の名前。 | テキスト | Company |  |  |  | 〇 |  | n/a | n/a | n/a | n/a | n/a | n/a | n/a | n/a | n/a | n/a | n/a | n/a | n/a | n/a | n/a | n/a
| BLC1556 |  | 3.1.3 |  | ManufacturerName | メーカー名(製造会社名) | 製造者名。ジェネリックオブジェクトは省略できる。 | テキスト | Company |  |  |  | 〇 |  | n/a | n/a | n/a | n/a | n/a | n/a | n/a | n/a | n/a | n/a | n/a | n/a | n/a | n/a | n/a | n/a
| BLC1557 |  | 3.1.4 |  | ManufacturerURL | メーカーＵＲＬ | 製造者WebサイトのURL。ジェネリックオブジェクトは省略できる。 | テキスト | https://www.****.co.jp/ |  |  |  | 〇 |  | n/a | n/a | n/a | n/a | n/a | n/a | n/a | n/a | n/a | n/a | n/a | n/a | n/a | n/a | n/a | n/a
| BLC1558 |  | 3.1.6 |  | <Specification>Description | 仕様システムのタイトル | 仕様システム条項のタイトル。対象とする仕様システム名で<Specification>を置き換える。 | テキスト | n/a | n/a | △ | 〇 | 〇 |  | n/a | n/a | n/a | n/a | n/a | n/a | n/a | n/a | n/a | n/a | n/a | n/a | n/a | n/a | n/a | n/a
| BLC1559 |  | 3.1.9 |  | <Specification>Reference | 仕様システムの参照番号 | 仕様システム条項の番号。対象とする仕様システム名で<Specification>を置き換える。 | テキスト | n/a | n/a | △ | 〇 | 〇 |  | n/a | n/a | n/a | n/a | n/a | n/a | n/a | n/a | n/a | n/a | n/a | n/a | n/a | n/a | n/a | n/a
| BLC1560 |  | 3.1.11 |  | ProductInformation | 製品の概要 | 技術文書、インストールガイド、証明書、製品カタログまたは文献などの詳細な製品情報への有効なURLハイパーリンク、およびその文書がある場所の説明の英数字値。ジェネリックオブジェクトは省略できる。 | テキスト | https://www.****.co.jp/エスカレーター |  |  |  | 〇 |  | n/a | n/a | n/a | n/a | n/a | n/a | n/a | n/a | n/a | n/a | n/a | n/a | n/a | n/a | n/a | n/a
| BLC1561 |  | 3.1.12 |  | Revision | 改訂 | For completion within the project environment.＊日本では該当無し？ | テキスト | n/a |  |  | ? | ? | ? | n/a | n/a | n/a | n/a | n/a | n/a | n/a | n/a | n/a | n/a | n/a | n/a | n/a | n/a | n/a | n/a
| BLC1562 |  | 3.1.13 |  | <Classification>Code | 分類コード | <Classification>を適切な分類システム名（Uniclass2015Codeなど）に置き換える。複数の分類体系を含めることができる。 | テキスト | Pr_65_80_28_21 |  | 〇 |  | 〇 |  | Pr_65_80_28_21 | Pr_65_80_28_21 | Pr_65_80_28_21 | Pr_65_80_28_21 | Pr_65_80_28_52 | Pr_65_80_28_52 | Pr_65_80_28_52 | Pr_65_80_28_52 | Pr_65_80_28_52 | Pr_65_80_28_52 | Pr_65_80_28_52 | Pr_65_80_28_52 | Pr_65_80_28_52 | Pr_65_80_28_52 | Pr_65_80_28_52 | Pr_65_80_28_52
| BLC1563 |  | 3.1.14 |  | <Classification>Title | 分類コードのタイトル | <Classification>を適切な分類システム名（Uniclass2015Codeなど）に置き換える。複数の分類体系を含めることができる。 | テキスト | Escalators |  | 〇 |  | 〇 |  | Escalators | Escalators | Escalators | Escalators | Moving walks | Moving walks | Moving walks | Moving walks | Moving walks | Moving walks | Moving walks | Moving walks | Moving walks | Moving walks | Moving walks | Moving walks
| BLC1564 |  | 3.1.15 |  | <Classification>Version | 分類コードのバージョン | <Classification>を適切な分類システム名（Uniclass2015Codeなど）に置き換える。複数の分類体系を含めることができる。 | テキスト | Pr Products - 24 April 2019 - v1.14 |  | 〇 |  | 〇 |  | Pr Products - 24 April 2019 - v1.14 | Pr Products - 24 April 2019 - v1.14 | Pr Products - 24 April 2019 - v1.14 | Pr Products - 24 April 2019 - v1.14 | Pr Products - 24 April 2019 - v1.14 | Pr Products - 24 April 2019 - v1.14 | Pr Products - 24 April 2019 - v1.14 | Pr Products - 24 April 2019 - v1.14 | Pr Products - 24 April 2019 - v1.14 | Pr Products - 24 April 2019 - v1.14 | Pr Products - 24 April 2019 - v1.14 | Pr Products - 24 April 2019 - v1.14 | Pr Products - 24 April 2019 - v1.14 | Pr Products - 24 April 2019 - v1.14 | Pr Products - 24 April 2019 - v1.14 | Pr Products - 24 April 2019 - v1.14
| BLC1565 |  | 3.1.16 |  | Version | バージョン | オブジェクトの発行番号 | テキスト | 2 |  | 〇 |  | 〇 |  | 2 | 2 | 2 | 2 | 2 | 2 | 2 | 2 | 2 | 2 | 2 | 2 | 2 | 2 | 2 | 2
BOS_Data |  | 4.1 | JPNPset_Lift system Additional notes ¦ エレベーターの発注に必要な情報
| BLC1566 |  | 4.1.1 |  |  | 踏段の幅（公称） |  | 数字 | 600 | [5 empty] | 600 | 600 | 1000 | 1000 | 800 | 800 | 800 | 800 | 1000 | 1000 | 1000 | 1000 | 1400 | 1400 | 1400 | 1400
| BLC1567 |  | 4.1.2 |  |  | 定格速度（＊＊ｍ/min） |  | 数字 | 30 | [5 empty] | 30 | 30 | 30 | 30 | 30 | 30 | 30 | 30 | 30,40 | 30,40 | 30,40 | 30,40 | 30,40 | 30,40 | 30,40 | 30,40
| BLC1568 |  | 4.1.3 |  |  | 勾配 | 記号：° | 数字 | 30 | [5 empty] | 30 | 35 | 30 | 35 | 0 | 0 | 12 | 12 | 0 | 0 | 12 | 12 | 0 | 0 | 12 | 12
| BLC1569 |  | 4.1.4 |  |  | 水平ステップ数 | 2、3 | ラベル | 2 | [5 empty] | 2,3 | 2,3 | 2,3 | 2,3 | n/a | n/a | 2,3 | 2,3 | n/a | n/a | 2,3 | 2,3 | n/a | n/a | 2,3 | 2,3
| BLC1570 |  | 4.1.5 |  |  | 欄干内側板 | 強化ガラス | テキスト | 強化ガラス | [5 empty] | 強化ガラス | 強化ガラス | 強化ガラス | 強化ガラス | 強化ガラス | 強化ガラス | 強化ガラス | 強化ガラス | 強化ガラス | 強化ガラス | 強化ガラス | 強化ガラス | 強化ガラス | 強化ガラス | 強化ガラス | 強化ガラス
| BLC1571 |  | 4.1.6 |  |  | 欄干デッキボード | ステンレス製ヘアライン仕上 | テキスト | ステンレス製ヘアライン仕上 | [5 empty] | ステンレス製ヘアライン仕上 | ステンレス製ヘアライン仕上 | ステンレス製ヘアライン仕上 | ステンレス製ヘアライン仕上 | ステンレス製ヘアライン仕上 | ステンレス製ヘアライン仕上 | ステンレス製ヘアライン仕上 | ステンレス製ヘアライン仕上 | ステンレス製ヘアライン仕上 | ステンレス製ヘアライン仕上 | ステンレス製ヘアライン仕上 | ステンレス製ヘアライン仕上 | ステンレス製ヘアライン仕上 | ステンレス製ヘアライン仕上 | ステンレス製ヘアライン仕上 | ステンレス製ヘアライン仕上
| BLC1572 |  | 4.1.7 |  |  | 欄干スカートガード | 鋼板製樹脂コーティング（黒色） | テキスト | 鋼板製樹脂コーティング（黒色） | [5 empty] | 鋼板製樹脂コーティング（黒色） | 鋼板製樹脂コーティング（黒色） | 鋼板製樹脂コーティング（黒色） | 鋼板製樹脂コーティング（黒色） | 鋼板製樹脂コーティング（黒色） | 鋼板製樹脂コーティング（黒色） | 鋼板製樹脂コーティング（黒色） | 鋼板製樹脂コーティング（黒色） | 鋼板製樹脂コーティング（黒色） | 鋼板製樹脂コーティング（黒色） | 鋼板製樹脂コーティング（黒色） | 鋼板製樹脂コーティング（黒色） | 鋼板製樹脂コーティング（黒色） | 鋼板製樹脂コーティング（黒色） | 鋼板製樹脂コーティング（黒色） | 鋼板製樹脂コーティング（黒色）
| BLC1573 |  | 4.1.8 |  |  | 欄干手すり | ウレタン製（〇色） | テキスト | ウレタン製（黒色） | [5 empty] | ウレタン製（〇色） | ウレタン製（〇色） | ウレタン製（〇色） | ウレタン製（〇色） | ウレタン製（〇色） | ウレタン製 | ウレタン製（〇色） | ウレタン製 | ウレタン製（〇色） | ウレタン製 | ウレタン製（〇色） | ウレタン製 | ウレタン製（〇色） | ウレタン製 | ウレタン製（〇色） | ウレタン製
| BLC1574 |  | 4.1.9 |  |  | 欄干インレット部 | 合成樹脂成形品（黒色） | テキスト | 合成樹脂成形品（黒色） | [5 empty] | 合成樹脂成形品（黒色） | 合成樹脂成形品（黒色） | 合成樹脂成形品（黒色） | 合成樹脂成形品（黒色） | 合成樹脂成形品（黒色） | 合成樹脂成形品（黒色） | 合成樹脂成形品（黒色） | 合成樹脂成形品（黒色） | 合成樹脂成形品（黒色） | 合成樹脂成形品（黒色） | 合成樹脂成形品（黒色） | 合成樹脂成形品（黒色） | 合成樹脂成形品（黒色） | 合成樹脂成形品（黒色） | 合成樹脂成形品（黒色） | 合成樹脂成形品（黒色）
| BLC1575 |  | 4.1.10 |  |  | 欄干照明 | なし | テキスト | なし | [5 empty] | なし | なし | なし | なし | なし | なし | なし | なし | なし | なし | なし | なし | なし | なし | なし | なし
| BLC1576 |  | 4.1.11 |  |  | 踏段踏板 | アルミ合金製ダイカスト（黒色） | テキスト | アルミ合金製ダイカスト（黒色） | [5 empty] | アルミ合金製ダイカスト（黒色） | アルミ合金製ダイカスト（黒色） | アルミ合金製ダイカスト（黒色） | アルミ合金製ダイカスト（黒色） | アルミ合金製ダイカスト（黒色） | ゴムベルト | アルミ合金製ダイカスト（黒色） | ゴムベルト | アルミ合金製ダイカスト（黒色） | ゴムベルト | アルミ合金製ダイカスト（黒色） | ゴムベルト | アルミ合金製ダイカスト（黒色） | ゴムベルト | アルミ合金製ダイカスト（黒色） | ゴムベルト
| BLC1577 |  | 4.1.12 |  |  | 乗降部くし | 合成樹脂成形品（黒色） | テキスト | 合成樹脂成形品（黒色） | [5 empty] | 合成樹脂成形品（黒色） | 合成樹脂成形品（黒色） | 合成樹脂成形品（黒色） | 合成樹脂成形品（黒色） | 合成樹脂成形品（黒色） | 合成樹脂成形品（黒色） | 合成樹脂成形品（黒色） | 合成樹脂成形品（黒色） | 合成樹脂成形品（黒色） | 合成樹脂成形品（黒色） | 合成樹脂成形品（黒色） | 合成樹脂成形品（黒色） | 合成樹脂成形品（黒色） | 合成樹脂成形品（黒色） | 合成樹脂成形品（黒色） | 合成樹脂成形品（黒色）
| BLC1578 |  | 4.1.13 |  |  | 手すり中心間寸法 | ※※※※㎜ | 数字 | 835 | [5 empty] | 850 | 850 | 1250 | 1250 | 1050 | 1050 | 1050 | 1350 | 1250 | 1250 | 1250 | 1250 | 1650 | 1650 | 1650 | 1650
| BLC1579 |  | 4.1.14 |  |  | 踏段幅 | ※※※※㎜ | 数字 | 605 | [5 empty] | 600 | 600 | 1000 | 1000 | 800 | 800 | 800 | 800 | 1000 | 1000 | 1000 | 1000 | 1400 | 1400 | 1400 | 1400
| BLC1580 |  | 4.1.15 |  |  | トラス幅 | ※※※※㎜ | 数字 | 1125 | [5 empty] | 1100 | 1100 | 1500 | 1500 | 1300 | 1300 | 1300 | 1300 | 1500 | 1500 | 1500 | 1500 | 1900 | 1900 | 1900 | 1900
| BLC1581 |  | 4.1.16 |  |  | 反力支持点数 | 2、3 | ラベル | 2 | [5 empty] | 2 | 2 | 2 | 2 | 2 | 2 | 2 | 2 | 2 | 2 | 2 | 2 | 2 | 2 | 2 | 2
| BLC1582 |  | 4.1.17 |  |  | 動力用電源（V） | 三相交流200V－50Hz | テキスト | 三相交流200V－50Hz | [5 empty] | 三相交流200V－50Hz | 三相交流200V－50Hz | 三相交流200V－50Hz | 三相交流200V－50Hz | 三相交流200V－50Hz | 三相交流200V－50Hz | 三相交流200V－50Hz | 三相交流200V－50Hz | 三相交流200V－50Hz | 三相交流200V－50Hz | 三相交流200V－50Hz | 三相交流200V－50Hz | 三相交流200V－50Hz | 三相交流200V－50Hz | 三相交流200V－50Hz | 三相交流200V－50Hz
| BLC1583 |  | 4.1.18 |  |  | 照明用電源（V） | 単相交流100V－50Hz | テキスト | 単相交流100V－50Hz | [5 empty] | 単相交流100V－50Hz | 単相交流100V－50Hz | 単相交流100V－50Hz | 単相交流100V－50Hz | 単相交流100V－50Hz | 単相交流100V－50Hz | 単相交流100V－50Hz | 単相交流100V－50Hz | 単相交流100V－50Hz | 単相交流100V－50Hz | 単相交流100V－50Hz | 単相交流100V－50Hz | 単相交流100V－50Hz | 単相交流100V－50Hz | 単相交流100V－50Hz | 単相交流100V－50Hz
| BLC1584 |  | 4.1.19 |  |  | オプション：昇降部 くし | アルミ製 | テキスト | アルミ製
| BLC1585 |  | 4.1.20 |  |  | オプション：昇降部 インレット | 近接警告装置 | テキスト | 近接警告装置
| BLC1586 |  | 4.1.21 |  |  | オプション：スカートガード | スカートブラシ ディフレクター | テキスト | スカートブラシ ディフレクター
| BLC1587 |  | 4.1.22 |  |  | オプション：照明 | スカートガード照明（LED） | テキスト | スカートガード照明（LED）
| BLC1588 |  | 4.1.23 |  |  | オプション：機能 | 速度切換 | テキスト | 速度切換
| BLC1589 |  | 4.1.24 |  |  | オプション：その他1 | 半屋外対応 | テキスト | n/a
| BLC1590 |  | 4.1.25 |  |  | オプション：その他2 | 屋外対応 | テキスト | 屋外対応
| BLC1591 |  | 4.1.26
|  | 4.2 | BOS_Data ¦ 個別製品独自の属性項目（メーカーの自由領域）
| BLC1592 |  | 4.2.1 |  |  | 反力（N）R1 | ※※※※N | 数字 | n/a | [5 empty] | n/a | n/a | n/a | n/a | n/a | n/a | n/a | n/a | n/a | n/a | n/a | n/a | n/a | n/a | n/a | n/a
| BLC1593 |  | 4.2.2 |  |  | 反力（N）R2 | ※※※※N | 数字 | n/a | [5 empty] | n/a | n/a | n/a | n/a | n/a | n/a | n/a | n/a | n/a | n/a | n/a | n/a | n/a | n/a | n/a | n/a
| BLC1594 |  | 4.2.3 |  |  | 反力（N）R3 | ※※※※N | 数字 | n/a | [5 empty] | n/a | n/a | n/a | n/a | n/a | n/a | n/a | n/a | n/a | n/a | n/a | n/a | n/a | n/a | n/a | n/a